## Sheet1
Pakiet nr 11 Rekonstrukcja ACL
L.P. | OPIS ASORTYMENTU | JEDN. MIARY | ILOŚĆ | CENA JEDN. NETTO ZA SZTUKĘ | WARTOŚĆ NETTO | VAT | KWOTA VAT | WARTOŚĆ BRUTTO | PRODUCENT | NR KATALOGOWY
1 | System do rekonstrukcji więzadła krzyżowego przedniego i tylnego oparty mocowaniu korówkowym. Płytka do implantu z 3 otworami, wykonana ze stopu tytanu o kształcie prostokąta z zaokrąglonymi bokami, na stałe połączona z pętlą z taśmy niewchłanianej o szerokości 1,85 mm wykonanej z rdzenia z poliestru oplecionego UHMWPE - polietylenem o ultra wysokiej masie cząsteczkowej. Pętla samozaciskowa z 5 mechanizmami blokującymi o długości 60 mm umożliwiająca zawieszenie przeszczepu w kanale udowym bądź piszczelowym. Pętlą do podciągnięcia przeszczepu z możliwością zmniejszania swojej długości do 13 mm za pomocą wolnych końców taśm wychodzących z górnej części implantu. Zmniejszenie długości pętli powoduje wciągnięcie przeszczepu do kanału kostnego. Dociąganie pętli od strony zewnętrznej stawu. Płytka implantu dodatkowo zaopatrzona w nici #5 w kolorze niebieskim do przeciągnięcia implantu na zewnętrzną korówkę. Przez implant przewleczona jest mocna taśma niewchłanialna wykorzystywana jako dodatkowe wzmocnienie internal brace. Implant w wersji sterylnej zapakowany pojedynczo. Wymiary: Długość 12 mm, Szerokość 3,5 mm. | szt | 3
2 | Implant bezwęzłowy w wersji Biokompozytowej oraz PEEK do stabilizacji tkanki w kości, implant kaniulowany, wkręcany dostępny w średnicy 3,5mm x 15,8mm, 4,75mm x 19,1mm oraz 5,5 mm x 19,1mm z PEEKowym początkiem do mocowania przeszczepu. Założony na jednorazowy wkrętak ze znacznikiem pozwalającymi na pełną kontrolę i ocenę prawidłowego założenia implantu. Implant umożliwia śródoperacyjną kontrolę napięcia tkanki. Implant przeładowany jedną dodatkową przesuwną nicią pozwalającą na założenie dodatkowego szwu po pełnym zablokowaniu implantu w kości. | szt | 3
3 | Implant bezwęzłowy w wersji biokompozytowej oraz PEEK do stabilizacji tkanki w kości, implant kaniulowany, wkręcany dostępny w średnicy 4,75mm x 24,5mm z tytanowym początkiem do mocowania przeszczepu. Założony na jednorazowy wkrętak ze znacznikiem pozwalającymi na pełną kontrolę i ocenę prawidłowego założenia implantu. Implant umożliwia śródoperacyjną możliwość kontroli napięcia tkanki. Implant przeładowany jedną dodatkową przesuwną nicią umożliwiającą założenie dodatkowego szwu po pełnym zablokowaniu implantu w kości. | szt | 1
4 | Śruba interferencyjna biokompozytowa do rekonstrukcji więzadła przedniego ACL i tylnego PCL. Implant zbudowany w 30 % z dwufazowego fosforanu wapnia (BCP) i w 70% z PLDLA. Śruba o konikalnym kształcie, posiada miękki gwint o dużym skoku na całej długości ułatwiający wprowadzanie. Proces połączenia dwóch materiałów wzmacnia parametry implantu a mikro pory oraz otwory wzdłuż osi implantu ułatwia przebudowę i przerost kością. Udowodniona min. 98% przebudowa w kość. W celu łatwiejszego i precyzyjniejszego wprowadzania gniazdo śruby stożkowe sześcioramienne. Implant w wersji sterylnej pakowany pojedynczo. Wymiary: Długość 20 mm o średnicach 6-10 mm (skok co 1 mm), wyposażone w osłonkę ułatwiającą wprowadzenie w kanał. Długość 30 mm o średnicach 7-12 mm (skok co 1 mm). | szt | 3
5 | System do rekonstrukcji więzadła krzyżowego przedniego i tylnego oparty mocowaniu korówkowym. Płytka z 3 otworami wykonana ze stopu tytanu o kształcie prostokąta z zaokrąglonymi bokami o długości 12mm szerokości 3,5mm na stałe połączona z pętlą z taśmy niewchłanianej o szerokości 1,85mm wykonanej z rdzenia z poliestru oplecionego UHMWPE - polietylenem o ultra wysokiej masie cząsteczkowej. Pętla samozaciskowa z 5 mechanizmami blokującymi o długości 60 mm umożliwiająca zawieszenie przeszczepu w kanale udowym bądź piszczelowym. Pętlą do podciągnięcia przeszczepu z możliwością zmniejszania swojej długości do 13 mm za pomocą wolnych końców taśm wychodzących z górnej części implantu. Zmniejszenie długości pętli powoduje wciągnięcie przeszczepu do kanału kostnego. Dociąganie pętli od strony zewnętrznej stawu. Płytka implantu dodatkowo zaopatrzona w nici #5 w kolorze niebieskim do przeciągnięcia implantu na zewnętrzną korówkę oraz nić #2 w kolorze biało czarnym do obrócenia płytki poza kanałem. Implant w wersji sterylnej zapakowany pojedynczo. | szt | 3
6 | Drut wiercący z miarką co 5 mm, zakończony ostrym grotem wiercącym pod płytkę udową. Dostępny z otwartym końcem lub zamkniętym oczkiem do przeciągania nitek Średnica kanału - 4 mm. Sterylny | szt | 1
7 | Drut wiercący piszczelowy o średnicy 2,4 mm i długości 311 mm. Pakowany pojedynczo, sterylny | szt | 1
8 | Drut nitynolowy do śruby interferencyjnej o średnicy 1,1mm. Wycechowane oznaczenia na drucie w długościach 25mm oraz 30mm. Pakowany sterylnie | szt | 1
9 | Taśma chirurgiczna wykonana z ultra mocnego materiału szewnego w kolorze biało-niebieskim, grubości min #2 niewchłanialna o min. szerokości 2 mm. Przeznaczona do augmentacji i szycia stożka rotatorów, niestabilności stawów barkowo-obojczykowych i stawów skokowych. Taśma zakończona typową nicą chirurgiczną umożliwiającą wykorzystanie jej wraz z kotwicami bezwęzłowymi. Długość robocza taśmy 18 cm. | szt | 5
10 | Taśma chirurgiczna wykonana z ultra mocnego materiału szewnego w kolorze biało-czarnym, grubości min #2, niewchłanialna o min. szerokości 2 mm. Przeznaczona do augmentacji i szycia stożka rotatorów, niestabilności stawów barkowo-obojczykowych i stawów skokowych. Taśma zakończona typową nicą chirurgiczną umożliwiającą wykorzystanie jej wraz z kotwicami bezwęzłowymi. Długość robocza taśmy 18 cm. | szt | 5
11 | System szycia łąkotek all – inside. Implant o wysokiej wytrzymałości na wyrwanie min 70 N. System zbudowany z dwóch miękkich implantów wykonanych z nici połączonych ze sobą nierozpuszczalną nicią # 2-0 wykonanej z rdzenia z poliestru oplecionego UHMWPE - polietylenem o ultra wysokiej masie cząsteczkowej . Zastosowanie implantów miękkich pozwala na idealne dopasowanie się do warunków powierzchni tkanki przez co uzyskujemy solidne i pewne mocowanie. Wstępnie zawiązany przesuwny węzeł w osłonie szwu implantu eliminuje konieczność artroskopowego wiązania węzła. Konstrukcja implantu umożliwia kolejne dociągnięcie 2 pojedynczych szwów materacowych. Igły z implantami znajdują się w jednym ergonomicznym narzędziu umożliwiającym wprowadzanie implantu jedną ręką, przy każdej rotacji. Umieszczone w rękojeści pokrętło do implantacji umożliwia jednoręczne i powtarzalne dostarczanie implantów w różnych orientacjach narzędzia. Zrzucenie implantu i przeładowanie potwierdzone sygnałem dźwiękowym. Implant wyposażony jest w zintegrowany ogranicznik głębokości 10–18 mm (zwiększane co 2 mm), dostępny jest w czterech różnych opcjach: wygięcie w górę 12 i 24 stopnie, w dół 12 stopni i w wersji prostej. System umożliwia założenie implantów bez wyciągania rękojeści z kolana. | szt | 3
12 | System szycia łąkotek metodą inside – outside. System zaopatrzony w giętką prowadnice umożliwiającą dogięcie śródoperacyjne oraz igłę nitynolową z oczkiem – jednorazowy sterylny zestaw umożliwia założenie kilku szwów łąkotki u jednego pacjenta. W zestawie dokręcany zacisk ułatwiający wprowadzenie igły w tkanki. Pakowane pojedynczo, sterylne | szt | 5
13 | Zestaw do MPFL składający się z: 1. przymiaru udowego przeziernego ze znacznikami rentgenowskimi – w celu znalezienia osi obrotu. 2. dwa implanty biokompozytowe wkręcane o średnicy 4,75 z PEEKowym oczkiem do przeprowadzenia przeszczepu. Jednorazowy wkrętak ze znacznikiem pozwalającym na pełną kontrolę i ocenę prawidłowego założenia implantu. Implant umożliwiający śródoperacyjną możliwość kontroli napięcia przeszczepu. 3. Śruba interferencyjna biokompozytowa o średnicy 6mm i długości 23 mm.4. Dwóch drutów do rzepki 2,4mm 5. Druta udowego z oczkiem 2,4mm 6. Wiertła 4,5mm do kotwic w rzepce 7. Wiertła z podziałka 7mm do śruby udowej | szt | 2
14 | Supermocna nić ortopedyczna w postaci taśmy o szerokości 1,3 mm o długości 91cm +/- 1 cm , zakończona nitką #2 oraz igłą półkolistą z drugiej strony. | szt | 5
15 | Sterylny zestaw pakowany jako gotowy do użycia podczas tenodezy dystalnego odcinka bicepsa z możliwością wciągnięcia bicepsa i podwójnej fiksacji. W skład zestawu wchodzą: Dedykowany do tenodezy bicepsa guzik tytanowy z dwoma otworami na nici, śruba biokompozytowa o średnicy 7mm i długości 10 mm, nić typu FiberLoop #2 w postaci okrągłej pętli z prostą igłą, podajnik do guzika, drut wiercący z miarką o średnicy dedykowanej do guzika | szt | 2
16 | Implant niewchłanialny tytanowy. Wkręt z szerokim rdzeniem, gwintowany na całej długości o średnicy 4,5 mm i długości 14 mm. Wkręt z dwoma nićmi niewchłanialnymi o grubości USP2, w różnych kolorach, o dwurdzeniowej strukturze, polietylenowych włóknach wewnętrznych i plecionych poliestrowych włóknach zewnętrznych. Zestaw wkręt z nićmi na podajniku. Podajnik ze znacznikami oznaczającymi optymalną głębokość zakotwiczenia implantu. Separacja podajnika od wkrętu samoistna po zwolnieniu nici. Sterylny | szt | 2
17 | Implant niewchłanialny tytanowy. Wkręt z szerokim rdzeniem, gwintowany na całej długości o średnicy 5,5mm i długości 16,3mm. Wkręt z dwoma nićmi niewchłanialnymi o grubości USP2, w różnych kolorach, o dwurdzeniowej strukturze, polietylenowych włóknach wewnętrznych i plecionych poliestrowych włóknach zewnętrznych. Zestaw wkręt z nićmi na podajniku. Podajnik ze znacznikami oznaczającymi optymalną głębokość zakotwiczenia implantu. Separacja podajnika od wkrętu samoistna po zwolnieniu nici. Sterylny. | szt | 2
18 | Implant bezwęzłowy w wersji biokompozytowej oraz PEEK do stabilizacji tkanki w kości, implant kaniulowany, wbijany dostępny w średnicy 4,5 mm x 24mm z PEEKowym początkiem do mocowania przeszczepu. Założony na jednorazowy prowadnik ze znacznikiem pozwalającymi na pełną kontrolę i ocenę prawidłowego założenia implantu. Implant umożliwia śródoperacyjną możliwość kontroli napięcia tkanki. | szt | 1
19 | Implant bezwęzłowy w wersji biokompozytowej do stabilizacji tkanki w kości, implant kaniulowany, wbijany dostępny w średnicy 4,5 mm x 28mm z tytanowym początkiem do mocowania przeszczepu. Założony na jednorazowy prowadnik ze znacznikiem pozwalającymi na pełną kontrolę i ocenę prawidłowego założenia implantu. Implant umożliwia śródoperacyjną możliwość kontroli napięcia tkanki. Implant typu Self Punching nie wymagający wykonania otworu pod kotwicę. | szt | 2
20 | Miękka kotwica do stabilizacji obrąbka o średnicy 1,6 mm i długości 19 mm, przeładowana pojedynczą supermocną nicią ortopedyczną w postaci taśmy o szerokości 1,3 mm._x005F Kotwica sterylna załadowana na jednorazowy podajnik. | szt | 1
21 | Miękka kotwica do stabilizacji obrąbka o średnicy 1,8 mm i długości 19 mm, bezwęzłowa, działająca w systemie chińskiej pułapki. Kotwica założona na jednorazowy podajnik. Kotwica wykonana z poliestru oplecionego UHMWPE - polietylenem o ultra wysokiej masie cząsteczkowej | szt | 1
22 | Wiertło proste. Parametry techniczne: • Wiertło dedykowane do implantacji kotwic miękkich o średnicy 1,8 mm używanych przy stabilizacji obrąbka. | szt | 1
23 | Implant węzłowy wykonany z nici w kształcie rurki o średnicy 2,6mm. Implant założony na jednorazowy podajnik skonstruowany w systemie self-punch umożliwiający implantację kotwicy bez wcześniejszego nawiercania, bądź ubijania kości celem utworzenia loży. Kotwica w wersji przeładowanej jedną biało-czarną taśmą zakończoną pętlą o szerokości 1,7mm oraz jedną taśma biało-niebieska o szerokości 1,3mm. Taśmy wykonane z poliestru oplecionego UHMWPE - polietylenem o ultra wysokiej masie cząsteczkowej. | szt | 1
24 | Implant węzłowy wykonany z nici w kształcie rurki o średnicy 2,6mm. Implant założony na jednorazowy podajnik skonstruowany w systemie self-punch umożliwiający implantację kotwicy bez wcześniejszego nawiercania, bądź ubijania kości celem utworzenia loży. Kotwica w wersji przeładowanej jedną niebieską taśmą zakończoną pętlą o szerokości 1,7mm oraz jedną taśma biało-czarną o szerokości 1,3mm. Taśmy wykonane z poliestru oplecionego UHMWPE - polietylenem o ultra wysokiej masie cząsteczkowej. | szt | 1
25 | System składający się z: Tytanowa płytka klinowa służąca do rekonstrukcji dolnej części kompleksu torebkowo więzadłowego stawu ramienno-łopatkowego w technice Latarjet. (1 szt) Śruba kaniulowana, częściowo gwintowana służąca do rekonstrukcji dolnej części kompleksu torebkowo-więzadłowego w niestabilnościach stawu ramienno-łopatkowego techniką Latarjet. Śruba w rozmiarze 3.75mm w długościach od 30 mm do 42mm. (2 szt) Ostrze piły sagitalnej 300, zakrzywione, 19 x 10 x 0,60 mm. (1 szt.) | szt | 1
26 | System składający się z: Płytka tytanowa, sterylna, dedykowana do rekonstrukcji stawu AC, w kształcie prostokąta z zaokrąglonymi rogami. Po dwóch stronach wcięcia z otworem umożliwiającym załadowanie taśm specjalistycznych niewchłanialnych o szerokości 2 mm. Implant wygięty anatomicznie do powierzchni obojczyka i wyrostka kruczego z laserową linią oznaczającą osiowe ustawienie implantu względem kości. Implant pakowany pojedynczo. (2 SZT) Taśma chirurgiczna wykonana z ultra mocnego materiału szewnego w kolorze biało-czarnym, grubości min #2 niewchłaniana o min. szerokości 2 mm. Przeznaczona do augmentacji i szycia stożka rotatorów, niestabilności stawów barkowo-obojczykowych i stawów skokowych. Taśma zakończona typową nicą chirurgiczną umożliwiającą wykorzystanie jej wraz z kotwicami bezwęzłowymi. Długość robocza taśmy 18 cm +/- 0,5 cm. Produkt pakowany pojedynczo. (1 SZT) Taśma chirurgiczna wykonana z ultra mocnego materiału szewnego w kolorze biało-niebieskim, grubości min #2 niewchłanialna o min. szerokości 2 mm. Przeznaczona do augmentacji i szycia stożka rotatorów, niestabilności stawów barkowo-obojczykowych i stawów skokowych. Taśma zakończona typową nicą chirurgiczną umożliwiającą wykorzystanie jej wraz z kotwicami bezwęzłowymi. Długość robocza taśmy 18 cm +/- 0,5 cm. Produkt pakowany pojedynczo.(1 SZT) Pętla nitinolowa służąca do przeciągania szwów w środowisku wodnym bez utraty swojej funkcji. Jednorazowa o wymiarach 1,5 na 300 mm. Produkt pakowany pojedynczo. (1 SZT) | szt | 2
27 | Implant bezwęzłowy w wersji biokompozytowej oraz PEEK do stabilizacji tkanki w kości, implant kaniulowany, wbijany dostępny w średnicy 3,5 mm x 19,5mm z PEEKowym początkiem do mocowania przeszczepu. Założony na jednorazowy prowadnik ze znacznikiem pozwalającymi na pełną kontrolę i ocenę prawidłowego założenia implantu. Implant umożliwia śródoperacyjną możliwość kontroli napięcia tkanki. | szt | 2
28 | Tytanowe śruby Herberta, kaniulowane z podwójnym gwintem, cześć gwintowana stanowi 30% długości śruby, dostępne w opakowaniach sterylnych i niesterylnych - średnica 2,5mm (długość 8-34mm), - średnica 3,0mm (długość 10-36mm) | szt | 5
29 | Tytanowe śruby typu "snap-off", średnica 2 mm, długości w zakresie 10 do 14 mm, kodowana kolorem | szt | 5
30 | Klamra stalowa do osteotomii, szerokość 8 i 10 mm (głębokość wprowadzenia 10,5mm), implant sterylny | szt | 5
31 | Drut prowadzący, średnica 1mm, 1,2mm | szt | 2
32 | Drut prowadzący, średnica 1mm, 1,2mm, sterylny | szt | 2
33 | Tytanowe śruby kompresyjne, kaniulowane, bez głowy, gwint na całej długości śruby, - średnica 2,5mm (długość 8-50mm), - średnica 3,5mm (długość 12-60mm), - średnica 4,0mm (długość 16-60mm) | szt | 5
34 | Tytanowe śruby kompresyjne, kaniulowane, bez głowy, gwint na całej długości śruby, implant sterylny, - średnica 2,5mm (długość 8-50mm), - średnica 3,5mm (długość 12-60mm), - średnica 4,0mm (długość 16-60mm) | szt | 5
35 | Tytanowe śruby Herberta, kaniulowane, z podwójnym gwintem, śruby dostępne w opakowaniach sterylnych i niesterylnych - średnica 4,3mm (długość 14-50mm, skok co 2mm), - średnica 4,3mm (długość 55-80mm, skok co 5mm), - średnica 6,5mm (długość 30-120mm, skok co 5mm), dostępne śruby z gwintem o długości 18 i 28mm, | szt | 6
36 | Tytanowe śruby kompresyjne, kaniulowane, bez głowy, gwint na całej długości śruby, - średnica 5mm (długość 20-90mm), - średnica 7,0mm (długość 35-120mm), | szt | 6
37 | Tytanowe śruby kompresyjne, kaniulowane, bez głowy, gwint na całej długości śruby, implanty sterylne, - średnica 5mm (długość 20-90mm), - średnica 7,0mm (długość 35-140mm), | szt | 6
38 | Tytanowe śruby kompresyjne, kaniulowane, - średnica 2,0 mm (długość 8-30 mm) - średnica 2,4 mm (długość 8-36 mm) - średnica 3,0mm (długość 10-50mm) - średnica 4,0mm (długość 14-60mm) | szt | 5
39 | Podkładka tytanowa, średnica 6mm, 6,5mm, 7mm | szt | 4
40 | Tytanowe śruby kompresyjne, kaniulowane, - średnica 4,5 mm, częściowo gwintowane, gwint na całej długości (długość 20-80 mm), - średnica 6,7 mm (długość 40-120 mm), gwint na długości 18mm, - średnica 6,7 mm (długość 40-120 mm), gwint na długości 28mm, - średnica 6,7 mm (długość 40-120 mm), gwint na całej długości | szt | 5
41 | Podkładka tytanowa, rozmiar 10mm, 13mm | szt | 3
42 | Kotwica tytanowa 3,5mm x 10mm, wzmocniony podwójny szew w rozmiarze #0 lub pojedynczy w rozmiarze #1 zakończony igłami, implanty na jednorazowym podajniku | szt | 5
43 | Kotwica tytanowa 2,2 mm x 4 mm, 2.7 mm x 7 mm, wzmocniony szew zakończony igłami, implant na jednorazowym podajniku | szt | 5
44 | Miękka kotwica na jednorazowym podajniku 1,35mm, wzmocniony szew w rozmiarze #1 zakończony igłami, kotwica dostępna w wersji z taśmą 1,3mm i podwójną taśmą 0,9mm | szt | 5
45 | Zestaw instrumentów do kotwic zawierający: celownik, wiertła 1,35mm, 1,6mm | szt | 2
46 | Kotwica bezwęzłowa, materiał PEEK, wymiary 3,5mm x 13,5mm, 4,75 mm x 16,1mm | szt | 2
47 | Zestaw instrumentów do kotwic 3,5mm x 13,5mm | szt | 1
48 | Zestaw instrumentów do kotwic 4,75mm | szt | 1
49 | Śruba interferencyjna, kaniulowana do tenodezy, materiał PEEK, BioComposite, średnica 2,5mm, 3mm, 4mm, 4,75mm, 5,5mm, 6,25mm, 7mm, 8mm, 9mm, długość w zakresie od 6mm do 23mm | szt | 5
50 | Klamra kompresyjna nitinolowa w rozmiarach: 9mm × 7mm, 9 mm × 10mm, 11mm × 10mm, 11mm × 15mm/12, 10mm × 10mm, 13mm × 15mm/12mm, 15mm × 12mm, 15mm × 15mm, 18mm × 15mm, 18mm × 18mm, 18mm × 18mm/15mm, 20mm × 15mm, 20mm × 20mm, 25mm × 20mm, zestaw sterylny zawierający regulowany podajnik | szt | 1
51 | Klamra kompresyjna nitinolowa w rozmiarach: 9mm × 7mm, 9 mm × 10mm, 11mm × 10mm, 11mm × 15mm/12, 10mm × 10mm, 13mm × 15mm/12mm, 15mm × 12mm, 15mm × 15mm, 18mm × 15mm, 18mm × 18mm, 18mm × 18mm/15mm, 20mm × 15mm, 20mm × 20mm, 25mm × 20mm, zestaw sterylny zawierający regulowany podajnik, celownik, wiertło, pobijak | szt | 1
52 | Klamra kompresyjna nitinolowa o zwiększonej sile kompresji i stabilności rotacyjnej w rozmiarach: 15 mm × 15 mm, 18 mm × 15 mm, 18 mm × 18 mm, 20 mm × 15 mm, 20 mm × 20 mm , 25 mm × 20 mm, zestaw sterylny zawierający regulowany podajnik | szt | 1
53 | System do mocowania ścięgna piętowego zawierający: - kotwica biokompozytowa 4,75mm x 19,1mm – 2 szt. - instrument typu SutureLasso z pętlą, - celownik , wiertło 3,5 mm, gwintowniki do kotwic 4,75mm | szt | 1
54 | Zestaw implantów do reinsercji ścięgna piętowego, zawierający: kotwica 4,75mm z taśmą 2mm zakończoną igłami - 2 szt., kotwica 4,75mm - 2 szt. , wiertło 3.5mm, gwintownik do kotwicy 4,75mm, zestaw dostępny z kotwicami PEEK i Biocomposite | szt | 3
55 | System do małoinwazyjnego szycia ścięgna piętowego, zestaw sterylny zawierający: - wzmocniony szew chirurgiczny, taśma 1,3mm , długość 97cm - 6 szt. - wzmocniony szew chirurgiczny, rozmiar #2 z pętlą, długość 102cm - 2 szt. - igła z pętlą, średnica 1,6 mm - 2 szt. | szt | 2
56 | System do małoinwazyjnego szycia ścięgna piętowego, zestaw sterylny zawierający: - wzmocniony szew chirurgiczny, rozmiar #2 , długość 97cm - 6 szt. - wzmocniony szew chirurgiczny, rozmiar #2 z pętlą, długość 102cm - 2 szt. - igła z pętlą, średnica 1,6 mm - 2 szt. | szt | 2
57 | Zestaw implantów do augmentacji taśmy zabezpieczającej przy rekonstrukcji więzadeł zawierający: - kotwica 3,5mm x 15,8mm z taśmą w rozmiarze #2 (szerokość taśmy 2mm, kolor niebieski), - kotwica 4,75mm x 19,1mm, - prowadnica do wiertła (celownik), - wiertło 2,7mm, - wiertło kaniulowane 2,7mm, - wiertło 3.4mm, - gwintownik do kotwicy 3,5mm, - gwintownik do kotwicy 4,75mm, - drut Kirschnera 1,35mm, - igła – 2 szt. - pętla nitinolowa długość 200mm. | szt | 1
58 | Implant bezwęzłowy do rekonstrukcji więzozrostu piszczelowo-strzałkowego, dwie płytki (strona boczna 3,5mm x 13mm, strona przyśrodkowa 6,5mm) połączone samozaciskową pętlą polietylenową w rozmiarze #5, implant w wersji stalowej i tytanowej | szt | 5
59 | Płyta tytanowa do osteotomii otwierającej nasady bliższej pierwszej kości śródstopia, płytka w kształcie litery L z klinem od 2mm do 7 mm, płytka niskoprofilowa – wysokość 0,5mm, lewa lub prawa. | szt | 3
60 | Tytanowe śruby kompresyjne, kaniulowane, - średnica 2,0 mm (długość 8-30 mm), - średnica 2,4 mm (długość 8-36 mm) | szt | 10
61 | Tytanowe płyty do zespoleń w obrębie stopy, otwory pod śruby blokowane zmienno-kątowe 2,4mm / 3,0mm - płytki proste 2,4mm( 4-,5-,6-,7-,8- otworowe), - płyty proste 3,0mm (2-,4-,5- otworowe), - płyty w kształcie T 2,4mm (3-,4-,5-,6-,7-,8-,9- otworowe), - płyty w kształcie T 3,0mm (2-,3-,4- otworowe), | szt | 5
62 | Płyta tytanowa do osteotomii Cottona, wysokość płyty 0,5mm, klin w zakresie 0mm - 8mm | szt | 1
63 | Tytanowa płyta podeszwowa do operacji Lapidusa, anatomiczna(prawa, lewa), niskoprofilowa, mocowana na 5 śrub, śruby blokowane 3,5mm, śruba kompresyjna średnica 4,0mm | szt | 3
64 | Tytanowa płyta typu T do operacji Lapidusa, dostępna w dwóch długościach - 38mm, 45mm, otwory pod śruby blokowane o średnicy 3,5 mm | szt | 1
65 | Tytanowe płyty do zespoleń w obrębie stopy, otwory pod śruby blokowane 2,4mm / 3,0mm / 3,5mm - płyty Dorsal Midfoot Fusion - trzy rozmiary, - płyty H do osteotomii kości piętowej Evansa, klin 6mm, 8mm, 10mm, - płyty H do artrodezy stawu piętowo - sześciennego, - płyty Lisfranc - trzy rozmiary, - płyty X - trzy rozmiary - płyty do osteotomii przypodstawnej I kości śródstopia, | szt | 1
66 | Tytanowa płyta do artrodezy stawu śródstopno-paliczkowego palucha, regulowany mechanizm kompresji na płycie, płyta prosta w 4 długościach, płyta ze zgięciem grzbietowym 5 stopni i koślawością 5 stopni w 4 długościach, płyty rewizyjne o długości 66mm | szt | 3
67 | Tytanowa płyta do artrodezy stawu śródstopno-paliczkowego palucha, wysokość 1,5mm, płyta anatomiczna prawa/lewa, dostępna w trzech długościach 45mm - 62mm, zgięcie grzbietowe 8 stopni, koślawość 5 stopni, płyta prosta w trzech długościach 46mm - 65mm, mocowanie płyty z użyciem śrub 3mm, blokowanych zmienno-kątowo. | szt | 2
68 | Tytanowa płyta do złamań piątej kości śródstopia lub kości łokciowej, hakowa, mocowana na śruby 2,4mm korowe lub blokowane, zmiennokątowe, sterylna lub niesterylna | szt | 3
69 | Śruba tytanowa, blokowana, średnica 2,4mm (długość 8-40mm), średnica 3,0mm (długość 10-40mm), średnica 3,5mm (długość 10-60mm) | szt | 3
70 | Śruba tytanowa, korowa, średnica 2,4mm (długość 8-40mm), średnica 3,0mm (długość 10-40mm), średnica 3,5mm (długość 10-60mm) | szt | 3
71 | Tytanowa śruba do złamań piątej kości śródstopia, średnic 4,5mm, 5,5mm lub 6,0mm, tępo zakończona, sterylna lub niesterylna | szt | 3
72 | Tytanowa płyta 4 otworowa do osteotomii pięty, dostępna z offsetem 5mm, 7,5mm, 10 mm, otwory pod śruby blokowane, średnica 3,5mm, śrubę kompresyjną średnica 4mm | szt | 1
73 | Płyta anatomiczna do dalszej nasady kości strzałkowej, tytanowa, płyta lewa i prawa (płyty 4-,5-,6-,8- otworowe), otwory w płytach dostosowane do śrub blokowanych i korowych 3,5mm i umiejscowienia elastycznego implantu (guzika) do rekonstrukcji więzozrostu. W głowie płyty otwory pod śruby o blokowane zmiennokątowe 3.0mm oraz korowe 3mm. | szt | 1
74 | Śruba do kości gąbczastej, tytanowa, korowa, średnica 4,0mm (długość 10-44mm). | szt | 1
75 | Anatomiczna płyta do złamań kości rzepki, materiał tytan, płyta typu Arrow lub STaR, otwory dostosowane do śrub blokowanych 3,0mm, sterylna lub niesterylna, dostępna w rozmiarach S, M, L | szt | 2
76 | Anatomiczna płyta hakowa do złamań kości rzepki, materiał tytan, płyta typu STaR Pole, otwory dostosowane do śrub blokowanych 3,0mm, sterylna lub niesterylna dostępna w rozmiarach S, M, L. | szt | 3
77 | Wzmocniony szew chirurgiczny rozmiar #0, #2-0, #3-0 opakowanie zbiorcze 12 sztuk | szt | 1
78 | Specjalistyczna pętla do obszywania #2-0. Opakowanie zbiorcze 12 sztuk. | szt | 5
79 | Wiertło wielorazowe, kaniulowane, średnica 3,7mm | szt | 1
80 | Drut prowadzący 1,24mm x 241 mm | szt | 1
RAZEM | [5 empty] | x
W wycenie zostało uwzględnione udostępnienie instrumentarium, które jest niezbędne do przeprowadzenia zabiegu oraz dostawy implantów w formule tzw. „LOANER SET” tj. dostawy instrumentarium oraz implantów na każdy zabieg, po wcześniejszym złożeniu zamówienia. Oferta nie uwzględnia udostępnienia instrumentarium w formie „użyczenia” oraz utworzenia depozytu implantów. Użyczenie instrumentarium oraz depozyt implantów są ustalane indywidualnie z Wykonawcą.
Podpis Wykonawcy

## Arkusz2 (hidden)
No. | Name |  | Name 2 | Address | Address 2 | City | Blocked for Sale
C000001 | 1 SZPITAL WOJSKOWY Z PRZYCHODNIĄ | 1 SZPITAL WOJSKOWY Z PRZYCHODNIĄ SP ZOZ | SP ZOZ |  | AL. RACŁAWICKA 23 | Mrągowo | No
C000002 | 105 KRESOWY SZPITAL WOJSKOWY | 105 KRESOWY SZPITAL WOJSKOWY Z PRZYCHODNIĄ SP ZOZ W ŻARACH | Z PRZYCHODNIĄ SP ZOZ W ŻARACH |  | UL. DOMAŃSKIEGO 2 | ŻARY | No
C000003 | 4 WOJSKOWY SZPITAL KLINICZNY | 4 WOJSKOWY SZPITAL KLINICZNY Z POLIKLINIKĄ - SP ZOZ | Z POLIKLINIKĄ - SP ZOZ |  | UL. R. WEIGLA 5 | WROCŁAW | No
C000004 | AESCULAP-CHIFA SP. Z O.O. | AESCULAP-CHIFA SP. Z O.O. |  |  | UL. TYSIĄCLECIA 14 | NOWY TOMYŚL | No
C000005 | UNIWERSYTECKI SZPITAL KLINICZNY | UNIWERSYTECKI SZPITAL KLINICZNY IM.JANA MIKULICZA-RADECKIEGO | IM.JANA MIKULICZA-RADECKIEGO |  | UL. BOROWSKA 213 | WROCŁAW | No
C000006 | PAŃSTWOWY INSTYTUT MEDYCZNY | PAŃSTWOWY INSTYTUT MEDYCZNY MINISTERSTWA SPRAW WEWNĘTRZNYCH I ADMINISTRACJI W WARSZAWIE | MINISTERSTWA SPRAW WEWNĘTRZNYCH | I ADMINISTRACJI W WARSZAWIE | UL. WOŁOSKA 137. | WARSZAWA | No
C000007 | CENTRUM LECZNICZO REHABILITACYJNE | CENTRUM LECZNICZO REHABILITACYJNE I MEDYCYNY PRACY "ATTIS" - SPZOZ | I MEDYCYNY PRACY "ATTIS" - SPZOZ |  | UL. GÓRCZEWSKA 89 | WARSZAWA | No
C000008 | CENTRUM MEDYCZNE KSZTAŁCENIA | CENTRUM MEDYCZNE KSZTAŁCENIA PODYPLOMOWEGO | PODYPLOMOWEGO |  | UL. MARYMONCKA 99/103 | WARSZAWA | No
C000009 | CENTRUM ORTOPEDYCZNO - | CENTRUM ORTOPEDYCZNO - REHABILITACYJNE ARTROMED SP. Z O.O. | REHABILITACYJNE ARTROMED SP. Z O.O. |  | UL. REYMONTA 22 | KRAKÓW | No
C000010 | MIEJSKIE CENTRUM MEDYCZNE | MIEJSKIE CENTRUM MEDYCZNE IM.DR KAROLA JONSCHERA | IM.DR KAROLA JONSCHERA |  | UL. MILIONOWA 14 | ŁÓDŹ | No
C000011 | INSTYTUT MATKI I DZIECKA | INSTYTUT MATKI I DZIECKA |  |  | UL. KASPRZAKA 17A | WARSZAWA | No
C000012 | NARODOWY INSTYTUT GERIATRII, | NARODOWY INSTYTUT GERIATRII, REUMATOLOGII I REHABILITACJI IM. PROF. DR HAB. MED. ELEONORY REICHER | REUMATOLOGII I REHABILITACJI | IM. PROF. DR HAB. MED. ELEONORY REICHER | UL. SPARTAŃSKA 1 | WARSZAWA | No
C000013 | NOWODWORSKIE CENTRUM MEDYCZNE | NOWODWORSKIE CENTRUM MEDYCZNE W NOWYM DWORZE MAZOWIECKIM | W NOWYM DWORZE MAZOWIECKIM |  | UL. MIODOWA 2 | NOWY DWÓR MAZOWIECKI | No
C000014 | SZPITAL POWIATOWY W RYKACH | SZPITAL POWIATOWY W RYKACH |  |  | ul. ŻYTNIA 23 | RYKI | No
C000015 | SAMODZIELNY PUBLICZNY ZAKŁAD OPIEKI | SAMODZIELNY PUBLICZNY ZAKŁAD OPIEKI ZDROWOTNEJ MSWiA W SZCZECINIE | ZDROWOTNEJ MSWiA W SZCZECINIE |  | UL. JAGIELLOŃSKA 44 | SZCZECIN | No
C000016 | SP ZOZ BRZEZINY | SP ZOZ BRZEZINY |  |  | UL. M. SKŁODOWSKIEJ-CURIE 6 | BRZEZINY | No
C000017 | POWIATOWE CENTRUM ZDROWIA | POWIATOWE CENTRUM ZDROWIA W OPOLU LUBELSKIM SP. Z O.O. | W OPOLU LUBELSKIM SP. Z O.O. |  | UL. FABRYCZNA 18 | PONIATOWA | No
C000018 | Ortopedyczno-Rehabilitacyjny | Ortopedyczno-Rehabilitacyjny Szpital Kliniczny im. W. Degi Uniwersytetu Medycznego im. K. Marcinkowskiego | Szpital Kliniczny im. W. Degi Uniwersytetu | Medycznego im. K. Marcinkowskiego | UL. 28 Czerwca 1956 roku nr 135/147 | POZNAŃ | No
C000019 | POMORSKIE CENTRUM TRAUMATOLOGII | POMORSKIE CENTRUM TRAUMATOLOGII IM. MIKOŁAJA KOPERNIKA W GDAŃSKU | IM. MIKOŁAJA KOPERNIKA W GDAŃSKU |  | UL. NOWE OGRODY 1-6 | GDAŃSK | No
C000020 | PRYWATNY GABINET LEKARSKI | PRYWATNY GABINET LEKARSKI ARTUR SZUMLAŃSKI | ARTUR SZUMLAŃSKI |  | UL. DWORCOWA 71 | INOWROCŁAW | No
C000021 | SZPITAL WIELOSPECJALISTYCZNY IM.DR. | SZPITAL WIELOSPECJALISTYCZNY IM.DR. LUDWIKA BŁAŻKA W INOWROCŁAWIU | LUDWIKA BŁAŻKA W INOWROCŁAWIU |  | UL. POZNAŃSKA 97 | INOWROCŁAW | No
C000022 | SAMODZIELNY PUBLICZNY | SAMODZIELNY PUBLICZNY ZAKŁAD OPIEKI ZDROWOTNEJ | ZAKŁAD OPIEKI ZDROWOTNEJ |  | UL. CICHA 14 | LUBARTÓW | No
C000023 | SAMODZIELNY PUBLICZNY ZESPÓŁ OPIEKI | SAMODZIELNY PUBLICZNY ZESPÓŁ OPIEKI ZDROWOTNEJ W KOŚCIANIE | ZDROWOTNEJ W KOŚCIANIE |  | UL. SZPITALNA 7 | KOŚCIAN | No
C000024 | SAMODZIELNY PUBLICZNY SPECJALISTYCZNY | SAMODZIELNY PUBLICZNY SPECJALISTYCZNY SZPITAL ZACHODNI IM. JANA PAWŁA II | SZPITAL ZACHODNI IM. JANA PAWŁA II |  | UL. DALEKA 11 | GRODZISK MAZOWIECKI | No
C000025 | SAMODZIELNY PUBLICZNY SZPITAL | SAMODZIELNY PUBLICZNY SZPITAL KLINICZNY IM.PROF. ADAMA GRUCY | KLINICZNY IM.PROF. ADAMA GRUCY |  | UL. KONARSKIEGO 13 | OTWOCK | No
C000026 | SAMODZIELNY PUBLICZNY SZPITAL | SAMODZIELNY PUBLICZNY SZPITAL KLINICZNY IM.PROF.W.ORŁOWSKIEGO CMKP | KLINICZNY IM.PROF.W.ORŁOWSKIEGO | CMKP | UL. CZERNIAKOWSKA 231 | WARSZAWA | No
C000027 | SAMODZIELNY PUBLICZNY SZPITAL | SAMODZIELNY PUBLICZNY SZPITAL KLINICZNY NR 4 | KLINICZNY NR 4 |  | UL. JACZEWSKIEGO 8 | LUBLIN | No
C000028 | GÓRNOŚLĄSKIE CENTRUM MEDYCZNE | GÓRNOŚLĄSKIE CENTRUM MEDYCZNE IM. PROF. LESZKA GIECA ŚLĄSKIEGO UNIWERSYTETU MEDYCZNEGO | IM. PROF. LESZKA GIECA | ŚLĄSKIEGO UNIWERSYTETU MEDYCZNEGO | UL. ZIOŁOWA 45/47 | KATOWICE | No
C000029 | SAMODZIELNY PUBLICZNY SZPITAL MIEJSKI | SAMODZIELNY PUBLICZNY SZPITAL MIEJSKI W SOSNOWCU | W SOSNOWCU |  | UL. SZPITALNA 1 | SOSNOWIEC | No
C000030 | SAMODZIELNY PUBLICZNY WOJEWÓDZKI | SAMODZIELNY PUBLICZNY WOJEWÓDZKI SZPITAL CHIRURGII URAZOWEJ IM. DR J. DAABA | SZPITAL CHIRURGII URAZOWEJ | IM. DR J. DAABA | UL. BYTOMSKA 62 | PIEKARY ŚLĄSKIE | No
C000031 | SAMODZIELNY PUBLICZNY ZAKŁAD | SAMODZIELNY PUBLICZNY ZAKŁAD OPIEKI ZDROWOTNEJ | OPIEKI ZDROWOTNEJ |  | UL. KSJ. BOSKO 5 | SOKOŁÓW PODLASKI | No
C000032 | SAMODZIELNY PUBLICZNY ZAKŁAD | SAMODZIELNY PUBLICZNY ZAKŁAD OPIEKI ZDROWOTNEJ | OPIEKI ZDROWOTNEJ |  | UL. WARSZAWSKA 41 | GIŻYCKO | No
C000033 | SAMODZIELNY PUBLICZNY ZAKŁAD | SAMODZIELNY PUBLICZNY ZAKŁAD OPIEKI ZDROWOTNEJ | OPIEKI ZDROWOTNEJ |  | UL. SZPITALNA 2 | MYŚLENICE | No
C000034 | SAMODZIELNY PUBLICZNY ZAKŁAD | SAMODZIELNY PUBLICZNY ZAKŁAD OPIEKI ZDROWOTNEJ | OPIEKI ZDROWOTNEJ |  | Ul. Dowgirda 9 | HAJNÓWKA | No
C000035 | SAMODZIELNY PUBLICZNY ZAKŁAD | SAMODZIELNY PUBLICZNY ZAKŁAD OPIEKI ZDROWOTNEJ | OPIEKI ZDROWOTNEJ |  | UL. BEMA 1 | PUŁAWY | No
C000036 | SAMODZIELNY PUBLICZNY ZAKŁAD | SAMODZIELNY PUBLICZNY ZAKŁAD OPIEKI ZDROWOTNEJ W RADZYNIU PODLASKIM | OPIEKI ZDROWOTNEJ W RADZYNIU | PODLASKIM | UL. WISZNICKA 111 | RADZYŃ PODLASKI | No
C000037 | SZPITAL POWIATOWY W PUŁTUSKU | SZPITAL POWIATOWY W PUŁTUSKU SP.Z O.O. | SP.Z O.O. |  | UL. TEOFILA KWIATKOWSKIEGO 19 | PUŁTUSK | No
C000038 | SAMODZIELNY PUBLICZNY ZAKŁAD OPIEKI | SAMODZIELNY PUBLICZNY ZAKŁAD OPIEKI ZDROWOTNEJ | ZDROWOTNEJ |  | UL. KLESZCZELOWSKA 1 | BIELSK PODLASKI | No
C000039 | SAMODZIELNY PUBLICZNY ZAKŁAD | SAMODZIELNY PUBLICZNY ZAKŁAD OPIEKI ZDROWOTNEJ | OPIEKI ZDROWOTNEJ |  | UL. LUBELSKA 50 | GARWOLIN | No
C000040 | SAMODZIELNY PUBLICZNY ZAKŁAD OPIEKI | SAMODZIELNY PUBLICZNY ZAKŁAD OPIEKI ZDROWOTNEJ CENTRALNY OŚRODEK MEDYCYNY SPORTOWEJ | ZDROWOTNEJ CENTRALNY OŚRODEK | MEDYCYNY SPORTOWEJ | UL. ŻWIRKI I WIGURY 63A | WARSZAWA | No
C000041 | SAMODZIELNY PUBLICZNY ZAKŁAD | SAMODZIELNY PUBLICZNY ZAKŁAD OPIEKI ZDROWOTNEJ W SOKÓŁCE | OPIEKI ZDROWOTNEJ W SOKÓŁCE |  | UL. GEN. WŁ. SIKORSKIEGO 40 | SOKÓŁKA | No
C000042 | SAMODZIELNY PUBLICZNY ZAKŁAD OPIEKI | SAMODZIELNY PUBLICZNY ZAKŁAD OPIEKI ZDROWOTNEJ W ŁOSICACH | ZDROWOTNEJ W ŁOSICACH |  | UL. SŁONECZNA 1 | ŁOSICE | No
C000043 | SAMODZIELNY PUBLICZNY ZAKŁAD OPIEKI | SAMODZIELNY PUBLICZNY ZAKŁAD OPIEKI ZDROWOTNEJ WOJEWÓDZKI SZPITAL SPECJALISTYCZNY NR 3 W RYBNIKU | ZDROWOTNEJ WOJEWÓDZKI SZPITAL | SPECJALISTYCZNY NR 3 W RYBNIKU | UL. ENERGETYKÓW 46 | RYBNIK | No
C000044 | SAMODZIELNY PUBLICZNY ZAKŁAD OPIEKI | SAMODZIELNY PUBLICZNY ZAKŁAD OPIEKI ZDROWOTNEJ MINISTERSTWA SPRAW WEWNĘTRZNYCH W LUBLINIE | ZDROWOTNEJ MINISTERSTWA SPRAW | WEWNĘTRZNYCH W LUBLINIE | UL. GRENADIERÓW 3 | LUBLIN | No
C000045 | SAMODZIELNY PUBLICZNY ZESPÓŁ OPIEKI | SAMODZIELNY PUBLICZNY ZESPÓŁ OPIEKI ZDROWOTNEJ W USTRZYKACH DOLNYCH | ZDROWOTNEJ W USTRZYKACH DOLNYCH |  | UL. 29 LISTOPADA 57 | USTRZYKI DOLNE | No
C000046 | SAMODZIELNY PUBLICZNY ZESPÓŁ OPIEKI | SAMODZIELNY PUBLICZNY ZESPÓŁ OPIEKI ZDROWOTNEJ | ZDROWOTNEJ |  | UL. PODUCHOWNE 1 | TUREK | No
C000047 | SAMODZIELNY PUBLICZNY ZESPÓŁ OPIEKI | SAMODZIELNY PUBLICZNY ZESPÓŁ OPIEKI ZDROWOTNEJ W KRASNYMSTAWIE | ZDROWOTNEJ W KRASNYMSTAWIE |  | UL. SOBIESKIEGO 4 | KRASNYSTAW | No
C000048 | SAMODZIELNY PUBLICZNY ZESPÓŁ | SAMODZIELNY PUBLICZNY ZESPÓŁ OPIEKI ZDROWOTNEJ | OPIEKI ZDROWOTNEJ |  | UL. KOPERNIKA 13 | PROSZOWICE | No
C000049 | SAMODZIELNY SZPITAL WOJEWÓDZKI | SAMODZIELNY SZPITAL WOJEWÓDZKI IM. MIKOŁAJA KOPERNIKA | IM. MIKOŁAJA KOPERNIKA |  | UL. RAKOWSKA 15 | PIOTRKÓW TRYBUNALSKI | No
C000050 | SZPITAL MATKI BOŻEJ NIEUSTAJĄCEJ | SZPITAL MATKI BOŻEJ NIEUSTAJĄCEJ POMOCY W WOŁOMINIE | POMOCY W WOŁOMINIE |  | UL. GDYŃSKA 1/3 | WOŁOMIN | No
C000051 | MAZOWIECKI SZPITAL SPECJALISTYCZNY | MAZOWIECKI SZPITAL SPECJALISTYCZNY IM. DR J.PSARSKIEGO | IM. DR J.PSARSKIEGO |  | AL. JANA PAWŁA II 120A | OSTROŁĘKA | No
C000052 | SPECJALISTYCZNY GABINET LEKARSKI KAMIL | SPECJALISTYCZNY GABINET LEKARSKI KAMIL KAŁOWSKI | KAŁOWSKI |  | UL. JAŁOWCOWA 12/1 | DĄBRÓWKA | No
C000053 | SPECJASTYCZNY SZPITAL | SPECJASTYCZNY SZPITAL IM. PROF. A. SOKOŁOWSKIEGO | IM. PROF. A. SOKOŁOWSKIEGO |  | UL. SOKOŁOWSKIEGO 11 | SZCZECIN | No
C000054 | SPECJALISTYCZNY SZPITAL | SPECJALISTYCZNY SZPITAL IM. A. SOKOŁOWSKIEGO | IM. A. SOKOŁOWSKIEGO |  | UL. SOKOŁOWSKIEGO 4 | WAŁBRZYCH | No
C000055 | SZPITAL KLINICZNY | SZPITAL KLINICZNY IM. H. ŚWIĘCICKIEGO UNIWERSYTETU MEDYCZNEGO W POZNANIU | IM. H. ŚWIĘCICKIEGO | UNIWERSYTETU MEDYCZNEGO W POZNANIU | UL. PRZYBYSZEWSKIEGO 49 | POZNAŃ | No
C000056 | ZESPÓŁ ZAKŁADÓW OPIEKI ZDROWOTNEJ | ZESPÓŁ ZAKŁADÓW OPIEKI ZDROWOTNEJ |  |  | AL. WOLNOŚCI 4 | OSTRZESZÓW | No
C000057 | SZPITAL CZERNIAKOWSKI SP. Z O.O. | SZPITAL CZERNIAKOWSKI SP. Z O.O. |  |  | UL. STĘPIŃSKA 19/25 | WARSZAWA | No
C000058 | SZPITAL DZIECIĘCY | SZPITAL DZIECIĘCY IM. PROF.DR MED.JANA BOGDANOWICZA SAMODZIELNY PUBLICZNY ZOZ | IM. PROF.DR MED.JANA BOGDANOWICZA | SAMODZIELNY PUBLICZNY ZOZ | UL. NIEKŁAŃSKA 4/24 | WARSZAWA | No
C000059 | SZPITAL KLINICZNY DZIECIĄTKA JEZUS | SZPITAL KLINICZNY DZIECIĄTKA JEZUS |  |  | UL. LINDLEYA 4 | WARSZAWA | No
C000060 | SZPITAL MIEJSKI MURCKI | SZPITAL MIEJSKI MURCKI |  |  | UL. SOKOŁOWSKIEGO 2 | KATOWICE | No
C000061 | SZPITAL OGÓLNY | SZPITAL OGÓLNY W WYSOKIEM MAZOWIECKIEM | W WYSOKIEM MAZOWIECKIEM |  | UL. SZPITALNA 5 | WYSOKIE MAZOWIECKIE | No
C000062 | SZPITAL POWIATOWY | SZPITAL POWIATOWY |  |  | UL. JAGIELLOŃSKA 36 | RADOMSKO | No
C000063 | SZPITAL SPECJALISTYCZNY | SZPITAL SPECJALISTYCZNY IM. STEFANA ŻEROMSKIEGO SP ZOZ | IM. STEFANA ŻEROMSKIEGO SP ZOZ |  | OS. NA SKARPIE 66 | KRAKÓW | No
C000064 | SZPITAL UNIWERSYTECKI NR 2 | SZPITAL UNIWERSYTECKI NR 2 IM.DR JANA BIZIELA W BYDGOSZCZY | IM.DR JANA BIZIELA W BYDGOSZCZY |  | UL. UJEJSKIEGO 75 | BYDGOSZCZ | No
C000065 | SZPITAL WOJEWÓDZKI | SZPITAL WOJEWÓDZKI |  |  | UL. JURASZÓW 7/19 | POZNAŃ | No
C000066 | SZPITAL WOJEWÓDZKI | SZPITAL WOJEWÓDZKI |  |  | AL. PIŁSUDSKIEGO 11 | ŁOMŻA | No
C000067 | SZPITAL WOJEWÓDZKI | SZPITAL WOJEWÓDZKI W OPOLU SP. Z O.O. | W OPOLU SP. Z O.O. |  | UL. AUGUSTYNA KOŚNEGO 53 | OPOLE | No
C000068 | SZPITAL WOJEWÓDZKI | SZPITAL WOJEWÓDZKI IM.M.KOPERNIKA | IM.M.KOPERNIKA |  | UL. T. CHAŁUBIŃSKIEGO 7 | KOSZALIN | No
C000069 | SZPITAL WOJEWÓDZKI IM.JANA PAWŁA II | SZPITAL WOJEWÓDZKI IM.JANA PAWŁA II |  |  | UL. CZAPLINIECKA 123 | BEŁCHATÓW | No
C000070 | KLINICZNY SZPITAL WOJEWÓDZKI NR 2 | KLINICZNY SZPITAL WOJEWÓDZKI NR 2 IM. ŚW. JADWIGI KRÓLOWEJ W RZESZOWIE | IM. ŚW. JADWIGI KRÓLOWEJ W RZESZOWIE |  | UL. LWOWSKA 60 | RZESZÓW | No
C000071 | SZPITAL WOJEWÓDZKI SAMODZIELNY | SZPITAL WOJEWÓDZKI SAMODZIELNY PUBLICZNY ZAKŁAD OPIEKI ZDROWOTNEJ IM. KAROLA MARCINKOWSKIEGO | PUBLICZNY ZAKŁAD OPIEKI ZDROWOTNEJ | IM. KAROLA MARCINKOWSKIEGO | UL. ZYTY 26 | ZIELONA GÓRA | No
C000072 | UNIWERSYTECKI DZIECIĘCY | UNIWERSYTECKI DZIECIĘCY SZPITAL KLINICZNY IM. L. ZAMENHOFA W BIAŁYMSTOKU | SZPITAL KLINICZNY | IM. L. ZAMENHOFA W BIAŁYMSTOKU | UL. J. WASZYNGTONA 17 | BIAŁYSTOK | No
C000073 | UNIWERSYTECKI SZPITAL | UNIWERSYTECKI SZPITAL ORTOPEDYCZNO-REHABILITACYJNY W ZAKOPANEM | ORTOPEDYCZNO-REHABILITACYJNY | W ZAKOPANEM | UL. O. BALZERA 15 | ZAKOPANE | No
C000074 | UNIWERSYTECKI SZPITAL KLINICZNY | UNIWERSYTECKI SZPITAL KLINICZNY IM. WOJSKOWEJ AKADEMII MEDYCZEJ- CENTRALNY SZPITAL WETERANÓW | IM. WOJSKOWEJ AKADEMII MEDYCZEJ- | CENTRALNY SZPITAL WETERANÓW | UL. ŻEROMSKIEGO 113 | ŁÓDŹ | No
C000075 | UNIWERSYTECKI SZPITAL KLINICZNY | UNIWERSYTECKI SZPITAL KLINICZNY W BIAŁYMSTOKU | W BIAŁYMSTOKU |  | UL. M. SKŁODOWSKIEJ-CURIE 24A | BIAŁYSTOK | No
C000076 | UNIWERSYTECKIE CENTRUM KLINICZNE | UNIWERSYTECKIE CENTRUM KLINICZNE |  |  | UL. DĘBINKI 7 | GDAŃSK | No
C000077 | UNIWERSYTET MEDYCZNY W LUBLINIE | UNIWERSYTET MEDYCZNY W LUBLINIE |  |  | AL. RACŁAWICKIE 1 | LUBLIN | No
C000078 | WARSZAWSKI SZPITAL DLA DZIECI | WARSZAWSKI SZPITAL DLA DZIECI SAMODZIELNY PUBLICZNY ZAKŁAD OPIEKI ZDROWOTNEJ | SAMODZIELNY PUBLICZNY ZAKŁAD | OPIEKI ZDROWOTNEJ | UL. KOPERNIKA 43 | WARSZAWA | No
C000079 | WIELOSPECJALISTYCZNY SZPITAL SP ZOZ | WIELOSPECJALISTYCZNY SZPITAL SP ZOZ W ZGORZELCU | W ZGORZELCU |  | UL. LUBAŃSKA 11-12 | ZGORZELEC | No
C000080 | WOJEWÓDZKI SZPITAL BRÓDNOWSKI | WOJEWÓDZKI SZPITAL BRÓDNOWSKI |  |  | UL. KONDRATOWICZA 8 | WARSZAWA | No
C000081 | WOJEWÓDZKI SZPITAL SPECJALISTYCZNY | WOJEWÓDZKI SZPITAL SPECJALISTYCZNY |  |  | UL. J. ALEKSANDROWICZA 5 | RADOM | No
C000082 | WOJEWÓDZKI SZPITAL SPECJALISTYCZNY | WOJEWÓDZKI SZPITAL SPECJALISTYCZNY IM.JANUSZA KORCZAKA W SŁUPSKU | IM.JANUSZA KORCZAKA W SŁUPSKU |  | UL. LOTHA 26 | SŁUPSK | No
C000083 | WOJEWÓDZKI SZPITAL SPECJALISTYCZNY | WOJEWÓDZKI SZPITAL SPECJALISTYCZNY IM. STEFANA KARDYNAŁA WYSZYŃSKIEGO SPZOZ W LUBLINIE | IM. STEFANA KARDYNAŁA WYSZYŃSKIEGO | SPZOZ W LUBLINIE | AL. KRAŚNICKA 100 | LUBLIN | No
C000084 | WOJEWÓDZKI SZPITAL ZESPOLONY | WOJEWÓDZKI SZPITAL ZESPOLONY |  |  | UL. GRUNWALDZKA 45 | KIELCE | No
C000085 | WOJEWÓDZKIE CENTRUM ORTOPEDII | WOJEWÓDZKIE CENTRUM ORTOPEDII I REHABILITACJI NARZĄDU RUCHU IM. DR. Z. RADLIŃSKIEGO | I REHABILITACJI NARZĄDU RUCHU | IM. DR. Z. RADLIŃSKIEGO | UL. DREWNOWSKA 75 | ŁÓDŹ | No
C000086 | WOJSKOWY INSTYTUT MEDYCZNY - | WOJSKOWY INSTYTUT MEDYCZNY - PAŃSTWOWY INSTYTUT BADAWCZY | PAŃSTWOWY INSTYTUT BADAWCZY |  | UL. SZASERÓW 128 | WARSZAWA | No
C000087 | SPZOZ MSWiA W POZNANIU | SPZOZ MSWiA W POZNANIU IM. PROF. LUDWIKA BIERKOWSKIEGO | IM. PROF. LUDWIKA BIERKOWSKIEGO |  | UL. DOJAZD 34 | POZNAŃ | No
C000088 | SP ZOZ MSWiA W BIAŁYMSTOKU | SP ZOZ MSWiA W BIAŁYMSTOKU IM. MARIANA ZYNDRAMA- KOŚCIAŁKOWSKIEGO | IM. MARIANA ZYNDRAMA- | KOŚCIAŁKOWSKIEGO | UL. FABRYCZNA 27 | BIAŁYSTOK | No
C000089 | SAMODZIELNY PUBLICZNY ZAKŁAD OPIEKI ZDROWOTNEJ | SAMODZIELNY PUBLICZNY ZAKŁAD OPIEKI ZDROWOTNEJ MINISTERSTWA SPRAW WEWNĘTRZNYCH I ADMINISTRACJI WE WROCŁAWIU | MINISTERSTWA SPRAW WEWNĘTRZNYCH | I ADMINISTRACJI WE WROCŁAWIU | UL. OŁBIŃSKA 32 | WROCŁAW | No
C000090 | ZESPÓŁ OPIEKI ZDROWOTNEJ | ZESPÓŁ OPIEKI ZDROWOTNEJ W SUCHEJ BESKIDZKIEJ | W SUCHEJ BESKIDZKIEJ |  | UL. SZPITALNA 22 | SUCHA BESKIDZKA | No
C000091 |  | W LIKWIDACJI | W LIKWIDACJI |  | UL. GENERAŁA JÓZEFA BEMA 5-6 | LUBIN | No
C000096 | 10 WOJSKOWY SZPITAL Z POLIKLINIKĄ | 10 WOJSKOWY SZPITAL Z POLIKLINIKĄ SP ZAKŁAD OPIEKI ZDROWOTNEJ | SP ZAKŁAD OPIEKI ZDROWOTNEJ |  | UL. POWSTAŃCÓW WARSZAWY 5 | BYDGOSZCZ | No
C000097 | POWIATOWY SZPITAL | POWIATOWY SZPITAL IM. W. BIEGAŃSKIEGO W IŁAWIE | IM. W. BIEGAŃSKIEGO W IŁAWIE |  | UL. GEN. W. ANDERSA 3 | IŁAWA | No
C000098 | WOJEWÓDZKI SPECJALISTYCZNY SZPITAL | WOJEWÓDZKI SPECJALISTYCZNY SZPITAL W OLSZTYNIE | W OLSZTYNIE |  | UL. ŻOŁNIERSKA 18 | OLSZTYN | No
C000099 | WOJEWÓDZKI SPECJALISTYCZNY SZPITAL | WOJEWÓDZKI SPECJALISTYCZNY SZPITAL DZIECIĘCY IM.PROF. DR ST.POPOWSKIEGO W OLSZTYNIE | DZIECIĘCY IM.PROF. DR ST.POPOWSKIEGO | W OLSZTYNIE | UL. ŻOŁNIERSKA 18 A | OLSZTYN | No
C000100 | SPZOZ SZPITAL POWIATOWY W PISZU | SPZOZ SZPITAL POWIATOWY W PISZU |  |  | UL. H. SIENKIEWICZA 2 | PISZ | No
C000101 | SP ZOZ SZPITAL WIELOSPECJALISTYCZNY | SP ZOZ SZPITAL WIELOSPECJALISTYCZNY W JAWORZNIE | W JAWORZNIE |  | UL. CHEŁMOŃSKIEGO 28 | JAWORZNO | No
C000102 | SZPITAL SPECJALISTYCZNY W KOŚCIERZYNIE | SZPITAL SPECJALISTYCZNY W KOŚCIERZYNIE |  |  | UL. PIECHOWSKIEGO 36 | KOŚCIERZYNA | No
C000103 | REGIONALNY SZPITAL SPECJALISTYCZNY | REGIONALNY SZPITAL SPECJALISTYCZNY IM.DR. W. BIEGAŃSKIEGO | IM.DR. W. BIEGAŃSKIEGO |  | UL. SIKORSKIEGO 32 | GRUDZIĄDZ | No
C000104 | SZPITAL ŚW. WINCENTEGO A PAULO | SZPITAL ŚW. WINCENTEGO A PAULO |  |  | UL. WÓJTA RADTKEGO 1 | GDYNIA | No
C000105 | WOJEWÓDZKI SZPITAL ZESPOLONY | WOJEWÓDZKI SZPITAL ZESPOLONY W ELBLĄGU | W ELBLĄGU |  | UL. KRÓLEWIECKA 146 | elbląg | No
C000106 | PODHALAŃSKI SZPITAL SPECJALISTYCZNY | PODHALAŃSKI SZPITAL SPECJALISTYCZNY IM. JANA PAWŁA II | IM. JANA PAWŁA II |  | UL. SZPITALNA 14 | NOWY TARG | No
C000107 | SZPITAL IM. S. LESZCZYŃSKIEGO | SZPITAL IM. S. LESZCZYŃSKIEGO W KATOWICACH | W KATOWICACH |  | UL. RACIBORSKA 26 | KATOWICE | No
C000108 | WOJEWÓDZKI SZPITAL SPECJALISTYCZNY NR 5 | WOJEWÓDZKI SZPITAL SPECJALISTYCZNY NR 5 IM. ŚW. BARBARY | IM. ŚW. BARBARY |  | PL. MEDYKÓW 1 | SOSNOWIEC | No
C000109 | SP SZPITAL KLINICZNY NR 1 | SP SZPITAL KLINICZNY NR 1 IM. PROF. TADEUSZA SOKOŁOWSKIEGO POMORSKIEGO UNIWERSYTETU MEDYCZNEGO | IM. PROF. TADEUSZA SOKOŁOWSKIEGO | POMORSKIEGO UNIWERSYTETU MEDYCZNEGO | UL. UNII LUBELSKIEJ 1 | SZCZECIN | No
C000110 | SZPITAL SPECJALISTYCZNY | SZPITAL SPECJALISTYCZNY IM. F. CEYNOWY | IM. F. CEYNOWY |  | UL. JAGALSKIEGO 10 | WEJHEROWO | No
C000112 | SZPITAL POWIATOWY | SZPITAL POWIATOWY |  |  | UL. WŁADYSŁAWA JAGIEŁŁY 1 | OSTRÓDA | No
C000113 | SAMODZIELNY PUBLICZNY SPECJALISTYCZNY | SAMODZIELNY PUBLICZNY SPECJALISTYCZNY ZAKŁAD OPIEKI ZDROWOTNEJ SZPITAL MIEJSKI IM. JANA PAWŁA II W ELBLĄGU | ZAKŁAD OPIEKI ZDROWOTNEJ SZPITAL MIEJSKI | IM. JANA PAWŁA II W ELBLĄGU | UL. STEFANA ŻEROMSKIEGO 22 | ELBLĄG | No
C000114 | ZESPÓŁ ZAKŁADÓW OPIEKI ZDROWOTNEJ | ZESPÓŁ ZAKŁADÓW OPIEKI ZDROWOTNEJ W OSTROWIE WIELKOPOLSKIM | W OSTROWIE WIELKOPOLSKIM |  | UL. LIMANOWSKIEGO 20/22 | OSTRÓW WIELKOPOLSKI | No
C000115 | REGIONALNY SZPITAL W KOŁOBRZEGU | REGIONALNY SZPITAL W KOŁOBRZEGU |  |  | UL. ŁOPUSKIEGO 31-33 | KOŁOBRZEG | No
C000116 | DRAWSKIE CENTRUM SPECJALISTYCZNE | DRAWSKIE CENTRUM SPECJALISTYCZNE |  |  | UL. BOLESŁAWA CHROBREGO 4 | DRAWSKO POMORSKIE | No
C000117 | SP ZAKŁAD OPIEKI ZDROWOTNEJ | SP ZAKŁAD OPIEKI ZDROWOTNEJ W AUGUSTOWIE | W AUGUSTOWIE |  | UL. SZPITALNA 12 | AUGUSTÓW | No
C000118 | SZPITAL SPECJALISTYCZNY | SZPITAL SPECJALISTYCZNY IM. J.K.ŁUKOWICZA | IM. J.K.ŁUKOWICZA |  | UL. LEŚNA 10 | CHOJNICE | No
C000119 | SZPITAL SPECJALISTYCZNY IM. ŚW. | SZPITAL SPECJALISTYCZNY IM. ŚW. WOJCIECHA W GDAŃSKU SP. Z O.O. | WOJCIECHA W GDAŃSKU SP. Z O.O. |  | AL. JANA PAWŁA II 50 | GDAŃSK | No
C000120 | SZPITAL POWIATOWY | SZPITAL POWIATOWY IM. PROF. ROMANA DREWSA | IM. PROF. ROMANA DREWSA |  | UL. ŻEROMSKIEGO 29 | CHODZIEŻ | No
C000121 | SAMODZIELNY PUBLICZNY ZESPÓŁ OPIEKI ZDROWOTNEJ | SAMODZIELNY PUBLICZNY ZESPÓŁ OPIEKI ZDROWOTNEJ W ŚWIDNICY | W ŚWIDNICY |  | UL. LEŚNA 27-29 | ŚWIDNICA | No
C000122 | 10 SZPITAL WOJSKOWY Z PRZYCHODNIĄ | 10 SZPITAL WOJSKOWY Z PRZYCHODNIĄ |  |  | UL. TADEUSZA KOŚCIUSZKI 30 | EŁK | No
C000123 | SPECJALISTYCZNY SZPITAL MIEJSKI | SPECJALISTYCZNY SZPITAL MIEJSKI IM. MIKOŁAJA KOPERNIKA | IM. MIKOŁAJA KOPERNIKA |  | UL. BATOREGO 17/19 | TORUŃ | No
C000124 | WOJEWÓDZKI SZPITAL ZESPOLONY | WOJEWÓDZKI SZPITAL ZESPOLONY IM. L. RYDYGIERA W TORUNIU | IM. L. RYDYGIERA W TORUNIU |  | UL. ŚW. JÓZEFA 53-59 | TORUŃ | No
C000125 | SAMODZIELNY PUBLICZNY ZAKŁAD | SAMODZIELNY PUBLICZNY ZAKŁAD OPIEKI ZDROWOTNEJ W BOCHNI "SZPITAL POWIATOWY" IM. BŁ. MARTY WIECKIEJ | OPIEKI ZDROWOTNEJ W BOCHNI | "SZPITAL POWIATOWY" IM. BŁ. MARTY WIECKIEJ | UL. KRAKOWSKA 31 | BOCHNIA | No
C000126 | ZAKŁAD OPIEKI ZDROWOTNEJ MSWiA | ZAKŁAD OPIEKI ZDROWOTNEJ MSWiA |  |  | UL. KARTUSKA 4/6 | GDAŃSK | No
C000127 | 115 SZPITAL WOJSKOWY | 115 SZPITAL WOJSKOWY Z PRZYCHODNIĄ SP ZOZ | Z PRZYCHODNIĄ SP ZOZ |  | UL. BOCZNA 10 | HEL | No
C000128 | MEDICUS BONUS SP. Z O.O. | MEDICUS BONUS SP. Z O.O. |  |  | UL. SZCZYGŁA 2 - RAKOWNIA | MUROWANA GOŚLINA | No
C000129 | CENTRUM MEDYCZNE "MEDICUS" | CENTRUM MEDYCZNE "MEDICUS" |  |  | UL. HARCERSKA 35 | TYCHY | No
C000130 | ZESPÓŁ OPIEKI ZDROWOTNEJ W OLEŚNIE | ZESPÓŁ OPIEKI ZDROWOTNEJ W OLEŚNIE |  |  | UL. KLONOWA 1 | OLESNO | No
C000131 | ZESPÓŁ OPIEKI ZDROWOTNEJ | ZESPÓŁ OPIEKI ZDROWOTNEJ W DĄBROWIE TARNOWSKIEJ | W DĄBROWIE TARNOWSKIEJ |  | UL. SZPITALNA 1 | DĄBROWA TARNOWSKA | No
C000132 | REGIONALNY SZPITAL SPECJALISTYCZNY | REGIONALNY SZPITAL SPECJALISTYCZNY IM. DR WŁ. BIEGAŃSKIEGO | IM. DR WŁ. BIEGAŃSKIEGO |  | UL. RYDYGIERA 15/17 | GRUDZIĄDZ | No
C000133 | SZPITAL POWIATOWY W PYRZYCACH | SZPITAL POWIATOWY W PYRZYCACH |  |  | UL. JANA PAWŁA II 2 | PYRZYCE | No
C000134 | SAMODZIELNY PUBLICZNY ZESPÓŁ | SAMODZIELNY PUBLICZNY ZESPÓŁ ZAKŁADÓW OPIEKI ZDROWOTNEJ IM. M. J. PIŁSUDSKIEGO W PŁOŃSKU | ZAKŁADÓW OPIEKI ZDROWOTNEJ | IM. M. J. PIŁSUDSKIEGO W PŁOŃSKU | UL. H. SIENKIEWICZA 7 | PŁOŃSK | No
C000135 | WOJEWÓDZKI SZPITAL REHABILITACYJNY | WOJEWÓDZKI SZPITAL REHABILITACYJNY DLA DZIECI W AMERYCE UL. AMERYKA 21 | DLA DZIECI W AMERYCE | UL. AMERYKA 21 |  | OLSZTYNEK | No
C000136 | REGIONALNE CENTRUM KRWIODAWSTWA I KRWIOLECZNICTWA | REGIONALNE CENTRUM KRWIODAWSTWA I KRWIOLECZNICTWA W KATOWICACH | W KATOWICACH |  | UL. RACIBORSKA 15 | KATOWICE | No
C000137 | WOJEWÓDZKI SZPITAL SPECJALISTYCZNY | WOJEWÓDZKI SZPITAL SPECJALISTYCZNY IM. BŁ. KS. J. POPIEŁUSZKI WE WŁOCŁAWKU | IM. BŁ. KS. J. POPIEŁUSZKI WE WŁOCŁAWKU |  | UL. WIENIECKA 49 | WŁOCŁAWEK | No
C000138 | ZESPÓŁ OPIEKI ZDROWOTNEJ W ŁĘCZYCY | ZESPÓŁ OPIEKI ZDROWOTNEJ W ŁĘCZYCY |  |  | UL. ZACHODNIA 6 | ŁĘCZYCA | No
C000140 | SP ZOZ | SP ZOZ WOJEWÓDZKI SZPITAL SPECJALISYTCZNY NR 2 | WOJEWÓDZKI SZPITAL | SPECJALISYTCZNY NR 2 | AL. JANA PAWŁA II 7 | JASTRZĘBIE-ZDRÓJ | No
C000141 | SAMODZIELNY PUBLICZNY | SAMODZIELNY PUBLICZNY ZAKŁAD OPIEKI ZDROWOTNEJ | ZAKŁAD OPIEKI ZDROWOTNEJ |  | UL. LEŚNA 1 | DZIAŁDOWO | No
C000142 | SZPITAL SPECJALISTYCZNY W PILE | SZPITAL SPECJALISTYCZNY W PILE IM. STANISŁAWA STASZICA | IM. STANISŁAWA STASZICA |  | UL. RYDYGIERA 1 | PIŁA | No
C000143 | SZPITAL ŚW. JÓZEFA SP. Z O.O. | SZPITAL ŚW. JÓZEFA SP. Z O.O. |  |  | UL. S. OKRZEI 27 | MIKOŁÓW | No
C000144 | SZPITAL BIELAŃSKI | SZPITAL BIELAŃSKI IM. KS. J. POPIEŁUSZKI SP ZAKŁAD OPIEKI ZDROWOTNEJ | IM. KS. J. POPIEŁUSZKI | SP ZAKŁAD OPIEKI ZDROWOTNEJ | UL. CEGŁOWSKA 80 | WARSZAWA | No
C000145 | SZPITAL POWIATOWY | SZPITAL POWIATOWY NOWE MIASTO LUBAWSKIE | NOWE MIASTO LUBAWSKIE |  | UL. MICKIEWICZA 10 | NOWE MIASTO LUBAWSKIE | No
C000146 | SZPITAL WOJEWÓDZKI IM. PRYMASA KARDYNAŁA | SZPITAL WOJEWÓDZKI IM. PRYMASA KARDYNAŁA STEFANA WYSZYŃSKIEGO W SIERADZU | STEFANA WYSZYŃSKIEGO | W SIERADZU | UL. ARMII KRAJOWEJ 7 | SIERADZ | No
C000147 | SP ZAKŁAD OPIEKI ZDROWOTNEJ | SP ZAKŁAD OPIEKI ZDROWOTNEJ W NOWYM TOMYŚLU |  | W NOWYM TOMYŚLU | UL. POZNAŃSKA 30 | NOWY TOMYŚL | No
C000148 | WIELOSPECJALISTYCZNY SZPITAL | WIELOSPECJALISTYCZNY SZPITAL SP ZAKŁAD OPIEKI ZDROWOTNEJ W NOWEJ SOLI | SP ZAKŁAD OPIEKI ZDROWOTNEJ | W NOWEJ SOLI | UL. CHAŁUBIŃSKIEGO 7 | NOWA SÓL | No
C000149 | UNIWERSYTECKI SZPITAL KLINICZNY | UNIWERSYTECKI SZPITAL KLINICZNY W OPOLU | W OPOLU |  | AL. WINCENTEGO WITOSA 26 | OPOLE | No
C000150 | UNIWERSYTECKI SZPITAL DZIECIĘCY | UNIWERSYTECKI SZPITAL DZIECIĘCY W KRAKOWIE | W KRAKOWIE |  | UL. WIELICKA 265 | KRAKÓW | No
C000151 | SZPITAL WOJEWÓDZKI | SZPITAL WOJEWÓDZKI W BIELSKU-BIAŁEJ | W BIELSKU-BIAŁEJ |  | AL. ARMII KRAJOWEJ 101 | BIELSKO-BIAŁA | No
C000152 | SAMODZIELNY PUBLICZNY ZAKŁAD | SAMODZIELNY PUBLICZNY ZAKŁAD OPIEKI ZDROWOTNEJ SZPITAL NR 2 IM. DR TADEUSZA BOCZONIA W MYSŁOWICACH | OPIEKI ZDROWOTNEJ SZPITAL NR 2 | IM. DR TADEUSZA BOCZONIA W MYSŁOWICACH | UL. BYTOMSKA 41 | MYSŁOWICE | No
C000153 | SP ZOZ SZPITAL UNIWERSYTECKI | SP ZOZ SZPITAL UNIWERSYTECKI |  |  | UL. KOPERNIKA 36 | KRAKÓW | No
C000154 | 7 SZPITAL MARYNARKI WOJENNEJ | 7 SZPITAL MARYNARKI WOJENNEJ |  |  | UL. POLANKI 117 | GDAŃSK | No
C000155 | ZESPÓŁ OPIEKI ZDROWOTNEJ | ZESPÓŁ OPIEKI ZDROWOTNEJ W BRODNICY | W BRODNICY |  | UL. WIEJSKA 9 | BRODNICA | No
C000156 | SZPITAL IM. ŚW. JADWIGI ŚLĄSKIEJ | SZPITAL IM. ŚW. JADWIGI ŚLĄSKIEJ W TRZEBNICY | W TRZEBNICY |  | UL. PRUSICKA 55 | TRZEBNICA | No
C000157 | SAMODZIELNY PUBLICZNY | SAMODZIELNY PUBLICZNY WOJEWÓDZKI SZPITAL ZESPOLONY W SZCZECINIE | WOJEWÓDZKI SZPITAL ZESPOLONY | W SZCZECINIE | UL. ARKOŃSKA 4 | SZCZECIN | No
C000158 | WOJEWÓDZKI SPECJALISTYCZNY SZPITAL | WOJEWÓDZKI SPECJALISTYCZNY SZPITAL DZIECIĘCY IM. WŁ. BUSZKOWSKIEGO | DZIECIĘCY IM. WŁ. BUSZKOWSKIEGO |  | UL. LANGIEWICZA 2 | KIELCE | No
C000159 | MAZOWIECKI CENTRUM REHABILITACJI | MAZOWIECKI CENTRUM REHABILITACJI "STOCER" SP. Z O.O. SZPITAL CHIRURGII URAZOWEJ ŚW. ANNY | "STOCER" SP. Z O.O. SZPITAL | CHIRURGII URAZOWEJ ŚW. ANNY | UL. BARSKA 16/20 | WARSZAWA | No
C000160 | SAMODZIELNY PUBLICZNY | SAMODZIELNY PUBLICZNY ZAKŁAD OPIEKI ZDROWOTNEJ | ZAKŁAD OPIEKI ZDROWOTNEJ |  | UL. MŁYŃSKA 2 | KROTOSZYN | No
C000161 | KUTNOWSKI SZPITAL SAMORZĄDOWY SP. Z O. O. | KUTNOWSKI SZPITAL SAMORZĄDOWY SP. Z O. O. |  |  | UL. KOŚCIUSZKI 52 | KUTNO | No
C000162 | SZPITAL MIĘDZYRZECKI Sp. z o.o. | SZPITAL MIĘDZYRZECKI Sp. z o.o. |  |  | UL. KONSTYTUCJI 3 MAJA 35 | MIĘDZYRZECZ | No
C000163 | SP WIELOSPECJALISTYCZNY ZOZ | SP WIELOSPECJALISTYCZNY ZOZ MINISTERSTWA SPRAW WEWNĘTRZNYCH BYDGOSKI SZPITAL MSW | MINISTERSTWA SPRAW WEWNĘTRZNYCH | BYDGOSKI SZPITAL MSW | UL. MARKWARTA 4-6 | BYDGOSZCZ | No
C000164 | 1 WOJSKOWY SZPITAL KLINICZNY | 1 WOJSKOWY SZPITAL KLINICZNY Z POLIKLINIKĄ SPZOZ W LUBLINIE FILIA W EŁKU | Z POLIKLINIKĄ SPZOZ W LUBLINIE | FILIA W EŁKU | UL. KOŚCIUSZKI 30 | EŁK | No
C000165 | SZPITAL MIEJSKI ŚW. JANA PAWŁA II | SZPITAL MIEJSKI ŚW. JANA PAWŁA II W ELBLĄGU | W ELBLĄGU |  | UL. J. A. KOMEŃSKIEGO 35 | ELBLĄG | No
C000166 | POMORSKIE CENTRUM REUMATOLOGICZNE | POMORSKIE CENTRUM REUMATOLOGICZNE IM. DR JADWIGI TITZ-KOSKO | IM. DR JADWIGI TITZ-KOSKO |  | UL. GRUNWALDZKA 1-3 | SOPOT | No
C000167 | SZPITAL SPECJALISTYCZNY | SZPITAL SPECJALISTYCZNY IM. H. KLIMONTOWICZA W GORLICACH | IM. H. KLIMONTOWICZA W GORLICACH |  | UL. WĘGIERSKA 21 | GORLICE | No
C000168 | WOJEWÓDZKI SZPITAL SPECJALISTYCZNY | WOJEWÓDZKI SZPITAL SPECJALISTYCZNY |  |  | UL. CZERWONA GÓRA 10 | CHĘCINY | No
C000169 | SAMODZIELNY PUBLICZNY ZAKŁAD OPIEKI ZDROWOTNEJ | SAMODZIELNY PUBLICZNY ZAKŁAD OPIEKI ZDROWOTNEJ |  |  | UL. MICKIEWICZA 168 | LUBACZÓW | No
C000170 | SZPITAL POWIATOWY W GOŁDAPI | SZPITAL POWIATOWY W GOŁDAPI |  |  | UL. SŁONECZNA 7/9 | GOŁDAP | No
C000171 | POWIATOWY PUBLICZNY ZAKŁAD OPIEKI ZD. | POWIATOWY PUBLICZNY ZAKŁAD OPIEKI ZD. W RYDUŁTOWACH I WODZISŁAWIU ŚLĄSKIM Z SIEDZIBĄ W WODZISŁAWIU ŚLĄSKIM | W RYDUŁTOWACH I WODZISŁAWIU ŚLĄSKIM | Z SIEDZIBĄ W WODZISŁAWIU ŚLĄSKIM | UL. 26 MARCA 51 | WODZISŁAW ŚLĄSKI | No
C000172 | SAMODZIELNY PUBLICZNY ZESPÓŁ OPIEKI ZDROWOTNEJ | SAMODZIELNY PUBLICZNY ZESPÓŁ OPIEKI ZDROWOTNEJ W KĘDZIEŻYNIE-KOŹLU | W KĘDZIEŻYNIE-KOŹLU |  | UL. 24 KWIETNIA 5 | KĘDZIERZYN KOŹLE | No
C000173 | SAMODZIELNY PUBLICZNY Szpital Kliniczny Nr 1 | SAMODZIELNY PUBLICZNY Szpital Kliniczny Nr 1 SZPITAL KLINICZNY NR 1 | SZPITAL KLINICZNY NR 1 |  | UL. STASZICA 16 | LUBLIN | No
C000174 | SZPITAL SPECJALISTYCZNY | SZPITAL SPECJALISTYCZNY IM. J. DIETLA W KRAKOWIE | IM. J. DIETLA W KRAKOWIE |  | UL. SKARBOWA 4 | KRAKÓW | No
C000175 | WOJEWÓDZKI SZPITAL | WOJEWÓDZKI SZPITAL IM. ŚW.OJCA PIO W PRZEMYŚLU | IM. ŚW.OJCA PIO W PRZEMYŚLU |  | UL. MONTE CASSINO 18 | PRZEMYŚL | No
C000176 | BRZESKIE CENTRUM MEDYCZNE | BRZESKIE CENTRUM MEDYCZNE |  |  | UL. MOSSORA 1 | BRZEG | No
C000177 | ZESPÓŁ OPIEKI ZDROWOTNEJ | ZESPÓŁ OPIEKI ZDROWOTNEJ PL. RYDYGIERA 1 |  | PL. RYDYGIERA 1 |  | CHEŁMNO | No
C000178 | ZESPÓŁ OPIEKI ZDROWOTNEJ | ZESPÓŁ OPIEKI ZDROWOTNEJ W OŚWIĘCIMIU | W OŚWIĘCIMIU |  | UL. WYSOKIE BRZEGI 4 | OŚWIĘCIM | No
C000179 | SP WIELOSPECJALISTYCZNY ZAKŁAD OPIEKI | SP WIELOSPECJALISTYCZNY ZAKŁAD OPIEKI ZDROWOTNEJ W STARGARDZIE SZCZECIŃSKIM | ZDROWOTNEJ W STARGARDZIE SZCZECIŃSKIM |  | UL. WOJSKA POLSKIEGO 27 | STARGARD | No
C000180 | SZPITAL POWIATOWY | SZPITAL POWIATOWY IM. JANA MIKULICZA W BISKUPCU | IM. JANA MIKULICZA W BISKUPCU |  | UL. ARMII KRAJOWEJ 8 | BISKUPIEC | No
C000181 | SAMODZIELNY PUBLICZNY | SAMODZIELNY PUBLICZNY ZAKŁAD OPIEKI ZDROWOTNEJ W KĘPNIE | ZAKŁAD OPIEKI ZDROWOTNEJ W KĘPNIE |  | UL. SZPITALNA 7 | KĘPNO | No
C000182 | SP ZOZ MIEJSKI SZPITAL ZESPOLONY | SP ZOZ MIEJSKI SZPITAL ZESPOLONY |  |  | UL. MIROWSKA 15 | CZĘSTOCHOWA | No
C000183 | ZESPÓŁ OPIEKI ZDROWOTNEJ | ZESPÓŁ OPIEKI ZDROWOTNEJ IM. ŚW. ŁUKASZA W KOŃSKICH | IM. ŚW. ŁUKASZA W KOŃSKICH |  | UL. GIMNAZJALNA 41B | KOŃSKIE | No
C000184 | SAMODZIELNY PUBLICZNY ZAKŁAD | SAMODZIELNY PUBLICZNY ZAKŁAD OPIEKI ZDROWOTNEJ MINISTERSTWA SPRAW WEWNĘTRZYNYCH I ADMINISTRACJI W OPOLU | OPIEKI ZDROWOTNEJ MINISTERSTWA | SPRAW WEWNĘTRZYNYCH I ADMINISTRACJI W OPOLU | UL. KRAKOWSKA 44 | OPOLE | No
C000185 | WOJEWÓDZKI SZPITAL ZESPOLONY | WOJEWÓDZKI SZPITAL ZESPOLONY IM. STANISŁAWA RYBICKIEGO W SKIERNIEWICACH | IM. STANISŁAWA RYBICKIEGO | W SKIERNIEWICACH | UL. ST. RYBICKIEGO 1 | SKIERNIEWICE | No
C000186 | SP ZAKŁAD OPIEKI ZDROWOTNEJ SZPITAL | SP ZAKŁAD OPIEKI ZDROWOTNEJ SZPITAL IM. DR J. DIETLA W KRYNICY-ZDROJU | IM. DR J. DIETLA W KRYNICY-ZDROJU |  | Ul. KRASZEWSKIEGO 142 | KRYNICA-ZDRÓJ | No
C000187 | SAMODZIELNY PUBLICZNY ZAKŁAD OPIEKI | SAMODZIELNY PUBLICZNY ZAKŁAD OPIEKI ZDROWOTNEJ CENTRALNY SZPITAL KLINICZNY UNIWERSYTETU MEDYCZNEGO W ŁODZI | ZDROWOTNEJ CENTRALNY SZPITAL KLINICZNY | UNIWERSYTETU MEDYCZNEGO W ŁODZI | UL. POMORSKA 251 | ŁÓDŹ | No
C000188 | SZPITAL IM. RUDOLFA WEIGLA | SZPITAL IM. RUDOLFA WEIGLA W BLACHOWNI | W BLACHOWNI |  | UL. SOSNOWA 16 | BLACHOWNIA | No
C000189 | 107 SZPITAL WOJSKOWY Z PRZYCHODNIĄ | 107 SZPITAL WOJSKOWY Z PRZYCHODNIĄ SP ZAKŁAD i OPIEKI ZDROWOTNEJ W WAŁCZU | SP ZAKŁAD i OPIEKI ZDROWOTNEJ | W WAŁCZU | UL. KOŁOBRZESKA 44 | WAŁCZ | No
C000190 | I SZPITAL MIEJSKI | I SZPITAL MIEJSKI IM. DR E. SONNENBERGA W ŁODZI | IM. DR E. SONNENBERGA W ŁODZI |  | UL. PIENINY 30 | ŁÓDŹ | No
C000191 | ZESPÓŁ OPIEKI ZDROWOTNEJ W NYSIE | ZESPÓŁ OPIEKI ZDROWOTNEJ W NYSIE |  |  | UL. BOHATERÓW WARSZAWY 34 | NYSA | No
C000192 | SZPITAL SPECJALISTYCZNY DUCHA | SZPITAL SPECJALISTYCZNY DUCHA ŚWIĘTEGO W SANDOMIERZU | ŚWIĘTEGO W SANDOMIERZU |  | UL. SCHINZLA 13 | SANDOMIERZ | No
C000193 | SAMODZIELNY PUBLICZNY | SAMODZIELNY PUBLICZNY ZESPÓŁ OPIEKI ZDROWOTNEJ NR 1 | ZESPÓŁ OPIEKI ZDROWOTNEJ NR 1 |  | UL. CZACKIEGO 3 | RZESZÓW | No
C000194 | WOJEWÓDZKI SZPITAL SPECJALISTYCZNY | WOJEWÓDZKI SZPITAL SPECJALISTYCZNY IM. NAJŚWIĘTSZEJ MARYI PANNY | IM. NAJŚWIĘTSZEJ MARYI PANNY |  | UL. BIALSKA 104/118 | CZĘSTOCHOWA | No
C000195 | SP ZAKLAD OPIEKI ZDROWOTNEJ | SP ZAKLAD OPIEKI ZDROWOTNEJ W MIĘDZYRZECU PODLASKIM | W MIĘDZYRZECU PODLASKIM |  | UL. WARSZAWSKA 2-4 | MIĘDZYRZEC PODLASKI | No
C000196 | SAMODZIELNY PUBLICZNY SPECJALISTYCZNY | SAMODZIELNY PUBLICZNY SPECJALISTYCZNY ZAKŁAD OPIEKI ZDROWOTNEJ "ZDROJE" | ZAKŁAD OPIEKI ZDROWOTNEJ "ZDROJE" |  | UL. MĄCZNA 4 | SZCZECIN | No
C000197 | SP ZAKŁAD OPIEKI ZDROWOTNEJ | SP ZAKŁAD OPIEKI ZDROWOTNEJ W SIEMIATYCZACH | W SIEMIATYCZACH |  | UL. SZPITALNA 8 | SIEMIATYCZE | No
C000198 | ZESPÓŁ OPIEKI ZDROWOTNEJ | ZESPÓŁ OPIEKI ZDROWOTNEJ W NIDZICY | W NIDZICY |  | UL. MICKIEWICZA 25 | NIDZICA | No
C000199 | SAMODZIELNY PUBLICZNY WOJEWÓDZKI | SAMODZIELNY PUBLICZNY WOJEWÓDZKI SZPITAL SPECJALISTYCZNY W CHEŁMIE | SZPITAL SPECJALISTYCZNY W CHEŁMIE |  | UL. CERAMICZNA 1 | CHEŁM | No
C000200 | SZPITAL MIEJSKI SPECJALISTYCZNY | SZPITAL MIEJSKI SPECJALISTYCZNY IM. GABRIELA NARUTOWICZA W KRAKOWIE | IM. GABRIELA NARUTOWICZA W KRAKOWIE |  | UL. PRĄDNICKA 35-37 | KRAKÓW | No
C000201 | WOJEWÓDZKI SZPITAL PODKARPACKI | WOJEWÓDZKI SZPITAL PODKARPACKI IM. JANA PAWŁA II W KROŚNIE | IM. JANA PAWŁA II W KROŚNIE |  | UL. KORCZYŃSKA 57 | KROSNO | No
C000202 | CENTRUM ONKOLOGII ZIEMI LUBELSKIEJ | CENTRUM ONKOLOGII ZIEMI LUBELSKIEJ IM. ŚW. JANA Z DUKLI | IM. ŚW. JANA Z DUKLI |  | UL. JACZEWSKIEGO 7 | LUBLIN | No
C000203 | SAMODZIELNY PUBLICZNY | SAMODZIELNY PUBLICZNY ZAKŁAD OPIEKI ZDROWOTNEJ | ZAKŁAD OPIEKI ZDROWOTNEJ |  | UL. SCZECIŃSKA 16 | CZŁUCHÓW | No
C000204 | ZAMOJSKI SZPITAL NIEPUBLICZNY | ZAMOJSKI SZPITAL NIEPUBLICZNY SP. Z O.O. | SP. Z O.O. |  | UL. PEOWIAKÓW 1 | ZAMOŚĆ | No
C000205 | SZPITAL POWIATOWY | SZPITAL POWIATOWY IM DR TYTUSA CHAŁUBIŃSKIEGO W ZAKOPANEM | IM DR TYTUSA CHAŁUBIŃSKIEGO | W ZAKOPANEM | UL. KAMIENIEC 10 | ZAKOPANE | No
C000206 | SAMODZIELNY PUBLICZNY ZESPÓŁ | SAMODZIELNY PUBLICZNY ZESPÓŁ ZAKŁADÓW OPIEKI ZDROWOTNEJ W OSTROWI MAZOWIECKIEJ | ZAKŁADÓW OPIEKI ZDROWOTNEJ | W OSTROWI MAZOWIECKIEJ | UL. DUBOISA 68 | OSTRÓW MAZOWIECKA | No
C000207 | SAMODZIELNY PUBLICZNY SZPITAL | SAMODZIELNY PUBLICZNY SZPITAL WOJEWÓDZKI IM. JANA BOŻEGO W LUBLINIE | WOJEWÓDZKI IM. JANA BOŻEGO | W LUBLINIE | ul. Mieczysława Biernackiego 9 | LUBLIN | No
C000208 | GÓRNOŚLĄSKIE CENTRUM ZDROWIA DZIECKA | GÓRNOŚLĄSKIE CENTRUM ZDROWIA DZIECKA IM. J. PAWŁA II SPSK NR 6 ŚLĄSKIEGO UNWERSYTETU MEDYCZNEGO W KATOWIACH | IM. J. PAWŁA II SPSK NR 6 | ŚLĄSKIEGO UNWERSYTETU MEDYCZNEGO W KATOWIACH | UL. MEDYKÓW 16 | KATOWICE | No
C000209 | SENIOR SP. Z O.O. | SENIOR SP. Z O.O. |  |  | UL. RZEMIEŚLNICZA 3 | SOPOT | No
C000210 | SAMODZIELNY PUBLICZNY ZAKŁAD | SAMODZIELNY PUBLICZNY ZAKŁAD OPIEKI ZDROWOTNEJ W KRAŚNIKU | OPIEKI ZDROWOTNEJ W KRAŚNIKU |  | UL. CHOPINA 13 | KRAŚNIK | No
C000212 | SAMODZIELNY PUBLICZNY ZESPÓŁ | SAMODZIELNY PUBLICZNY ZESPÓŁ ZAKŁADÓW OPIEKI ZDROWOTNEJ W WYSZKOWIE | ZAKŁADÓW OPIEKI ZDROWOTNEJ | W WYSZKOWIE | UL. KOMISJI EDUKACJI NARODOWEJ 1 | WYSZKÓW | No
C000213 | SP ZOZ - ZESPÓŁ ZAKŁADÓW | SP ZOZ - ZESPÓŁ ZAKŁADÓW |  |  | UL. WINCENTEGO WITOSA 2 | MAKÓW MAZOWIECKI | No
C000214 | CHORZOWSKIE CENTRUM PEDIATRII I ONKOLOGII | CHORZOWSKIE CENTRUM PEDIATRII I ONKOLOGII IM. DR E. HANKEGO | IM. DR E. HANKEGO |  | UL. TRUCHANA 7 | CHORZÓW | No
C000215 | SAMODZIELNY PUBLICZNY | SAMODZIELNY PUBLICZNY ZAKŁAD OPIEKI ZDROWOTNEJ | ZAKŁAD OPIEKI ZDROWOTNEJ |  | UL. SUKIENNICZA 13 | SZAMOTUŁY | No
C000216 | 6 SZPITAL WOJSKOWY Z PRZYCHODNIĄ | 6 SZPITAL WOJSKOWY Z PRZYCHODNIĄ SAMODZIELNY PUBLICZNY ZAKŁAD OPIEKI ZDROWOTNEJ | SAMODZIELNY PUBLICZNY ZAKŁAD OPIEKI | ZDROWOTNEJ | UL. SZPITALNA 2 | DĘBLIN | No
C000217 | SZPITAL POWIATOWY | SZPITAL POWIATOWY |  |  | UL. MARII SKŁODOWSKIEJ-CURIE 2 | KĘTRZYN | No
C000218 | SZPITAL UNIWERSYTECKI NR 1 | SZPITAL UNIWERSYTECKI NR 1 IM. DR A. JURASZA W BYDGOSZCZY | IM. DR A. JURASZA W BYDGOSZCZY |  | UL. M. SKŁODOWSKIEJ-CURIE 9 | BYDGOSZCZ | No
C000219 | SZPITAL MIEJSKI W SIEMIANOWICACH | SZPITAL MIEJSKI W SIEMIANOWICACH ŚLĄSKICH SP.Z O.O | ŚLĄSKICH SP.Z O.O |  | UL. 1 MAJA 9 | SIEMIANOWICE ŚLĄSKIE | No
C000220 | WOJEWÓDZKI SZPITAL SPECJALISTYCZNY | WOJEWÓDZKI SZPITAL SPECJALISTYCZNY IM. M. KOPERNIKA W ŁODZI | IM. M. KOPERNIKA W ŁODZI |  | UL. PABIANICKA 62 | ŁÓDŹ | No
C000221 | POWIATOWY ZAKŁAD OPIEKI ZDROWOTNEJ | POWIATOWY ZAKŁAD OPIEKI ZDROWOTNEJ |  |  | UL. BATALIONÓW CHŁOPSKICH 6 | STARACHOWICE | No
C000222 | SAMODZIELNY PUBLICZNY ZESPÓŁ | SAMODZIELNY PUBLICZNY ZESPÓŁ OPIEKI ZDROWOTNEJ W MYSZKOWIE | OPIEKI ZDROWOTNEJ W MYSZKOWIE |  | AL. WOLNOŚCI 29 | MYSZKÓW | No
C000223 | WOJEWÓDZKI SZPITAL ZESPOLONY | WOJEWÓDZKI SZPITAL ZESPOLONY |  |  | UL. MEDYCZNA 19 | PŁOCK | No
C000224 | SAMODZIELNY PUBLICZNY ZESPÓŁ OPIEKI | SAMODZIELNY PUBLICZNY ZESPÓŁ OPIEKI ZDROWOTNEJ WE WŁODAWIE | ZDROWOTNEJ WE WŁODAWIE |  | AL. JÓZEFA PIŁSUDSKIEGO 64 | WŁODAWA | No
C000225 | WOJEWÓDZKI SZPITAL ZESPOLONY | WOJEWÓDZKI SZPITAL ZESPOLONY W LESZNIE | W LESZNIE |  | UL. JANA KIEPURY 45 | LESZNO | No
C000226 | SZPITAL OGÓLNY | SZPITAL OGÓLNY IM. WITOLDA GINELA W GRAJEWIE | IM. WITOLDA GINELA W GRAJEWIE |  | UL. KONSTYTUCJI 3-go MAJA 34 | GRAJEWO | No
C000227 | ZESPÓŁ OPIEKI ZDROWOTNEJ W STRZYŻOWIE | ZESPÓŁ OPIEKI ZDROWOTNEJ W STRZYŻOWIE |  |  | UL. DĄBROWSKIEGO 10 | STRZYŻÓW | No
C000228 | UNIWERSYTET MEDYCZNY | UNIWERSYTET MEDYCZNY W ŁODZI | W ŁODZI |  | AL. KOŚCIUSZKI 4 | ŁÓDŹ | No
C000229 | SAMODZIELNY PUBLICZNY ZESPÓŁ | SAMODZIELNY PUBLICZNY ZESPÓŁ ZAKŁADÓW OPIEKI ZDROWOTNEJ W STASZOWIE | ZAKŁADÓW OPIEKI ZDROWOTNEJ W STASZOWIE |  | UL. 11 LISTOPADA 78 | STASZÓW | No
C000230 | UNIWERSYTECKI SZPITAL DZIECIĘCY | UNIWERSYTECKI SZPITAL DZIECIĘCY W LUBLINIE | W LUBLINIE |  | UL. PROF. ANTONIEGO GĘBALI 6 | LUBLIN | No
C000231 | SZPITAL POWIATOWY W ZAWIERCIU | SZPITAL POWIATOWY W ZAWIERCIU |  |  | UL. MIODOWA 14 | ZAWIERCIE | No
C000232 | SAMODZIELNY ZESPÓŁ PUBLICZNYCH | SAMODZIELNY ZESPÓŁ PUBLICZNYCH ZAKŁADÓW OPIEKI ZDROWOTNEJ IM. DZIECI WARSZAWY | ZAKŁADÓW OPIEKI ZDROWOTNEJ | IM. DZIECI WARSZAWY | UL. KONOPNICKIEJ 65 | DZIEKANÓW LEŚNY | No
C000233 | SAMODZIELNY PUBLICZNY ZAKŁAD | SAMODZIELNY PUBLICZNY ZAKŁAD OPIEKI ZDROWOTNEJ | OPIEKI ZDROWOTNEJ |  | UL. WINCENTEGO WITOSA 7 | SULĘCIN | No
C000234 | SAMODZIELNY PUBLICZNY ZAKŁAD | SAMODZIELNY PUBLICZNY ZAKŁAD OPIEKI ZDROWOTNEJ MSWiA W KRAKOWIE | OPIEKI ZDROWOTNEJ MSWiA | W KRAKOWIE | UL. KRONIKARZA GALLA 25 | KRAKÓW | No
C000235 | SAMODZIELNY PUBLICZNY ZESPÓŁ | SAMODZIELNY PUBLICZNY ZESPÓŁ ZAKŁADÓW OPIEKI ZDROWOTNEJ W NOWEJ DĘBIE | ZAKŁADÓW OPIEKI ZDROWOTNEJ | W NOWEJ DĘBIE | UL. MARII SKŁODOWSKIEJ-CURIE 1A | NOWA DĘBA | No
C000236 | SAMODZIELNY PUBLICZNY ZAKŁAD | SAMODZIELNY PUBLICZNY ZAKŁAD OPIEKI ZDROWOTNEJ W ŚWIDNIKU | OPIEKI ZDROWOTNEJ W ŚWIDNIKU |  | UL. LEŚMIANA 4 | ŚWIDNIK | No
C000237 | SAMODZIELNY PUBLICZNY ZAKŁAD | SAMODZIELNY PUBLICZNY ZAKŁAD OPIEKI ZDROWOTNEJ W ŁAPACH | OPIEKI ZDROWOTNEJ W ŁAPACH |  | UL. JANUSZA KORCZAKA 23 | ŁAPY | No
C000238 | 1 WOJSKOWY SZPITAL KLINICZNY | 1 WOJSKOWY SZPITAL KLINICZNY Z POLIKLINIKĄ SPZOZ W LUBLINIE | Z POLIKLINIKĄ SPZOZ W LUBLINIE |  | Al. RACŁAWICKIE 23 | LUBLIN | No
C000239 | WOJEWÓDZKI SZPITAL SPECJALISTYCZNY | WOJEWÓDZKI SZPITAL SPECJALISTYCZNY W LEGNICY | W LEGNICY |  | UL. IWASZKIEWICZA 5 | LEGNICA | No
C000240 | SAMODZIELNY PUBLICZNY | SAMODZIELNY PUBLICZNY ZESPÓŁ OPIEKI ZDROWOTNEJ | ZESPÓŁ OPIEKI ZDROWOTNEJ |  | UL. GRUNWALDZKA 4 | KOLBUSZOWA | No
C000241 | SZPITAL OGÓLNY | SZPITAL OGÓLNY W KOLNIE UL. WOJSKA POLSKIEGO 69 | W KOLNIE | UL. WOJSKA POLSKIEGO 69 |  | KOLNO | No
C000242 | CENTRUM ONKOLOGII INSTYTUT | CENTRUM ONKOLOGII INSTYTUT IM MARII SKŁODOWSKIEJ CURIE | IM MARII SKŁODOWSKIEJ CURIE |  | UL. WAWELSKA 15 B | WARSZAWA | No
C000243 | WOJEWÓDZKI SZPITAL SPECJALISTYCZNY | WOJEWÓDZKI SZPITAL SPECJALISTYCZNY IM. MARII SKŁODOWSKIEJ-CURIE W ZGIERZU | IM. MARII SKŁODOWSKIEJ-CURIE | W ZGIERZU | UL. PARZĘCZEWSKA 35 | ZGIERZ | No
C000244 | ZESPÓŁ OPIEKI ZDROWOTNEJ | ZESPÓŁ OPIEKI ZDROWOTNEJ "SZPITALA POWIATOWEGO" W SOCHACZEWIE | "SZPITALA POWIATOWEGO" W SOCHACZEWIE |  | UL. BATALIONÓW CHŁOPSKICH 3/7 | SOCHACZEW | No
C000245 | SZPITAL SPECJALISTYCZNY W BRZOZOWIE | SZPITAL SPECJALISTYCZNY W BRZOZOWIE PODKARPACKI OŚRODEK ONKOLOGICZNY IM. KS. B. MARKIEWICZA | PODKARPACKI OŚRODEK ONKOLOGICZNY | IM. KS. B. MARKIEWICZA | UL. KS. BIELAWSKIEGO 18 | BRZOZÓW | No
C000246 | WOJEWÓDZKI SZPITAL SPECJALISTYCZNY | WOJEWÓDZKI SZPITAL SPECJALISTYCZNY WE WROCŁAWIU | WE WROCŁAWIU |  | UL. H. M. KAMIEŃSKIEGO 73A | WROCŁAW | No
C000247 | CENTRUM URAZOWE MEDYCYNY RATUNKOWEJ I KATASTROF | CENTRUM URAZOWE MEDYCYNY RATUNKOWEJ I KATASTROF W SZPITALU UNIWERSYTECKIM W KRAKOWIE | W SZPITALU UNIWERSYTECKIM W KRAKOWIE |  | UL. KOPERNIKA 51 | KRAKÓW | No
C000248 | SZPITAL WOJEWÓDZKI | SZPITAL WOJEWÓDZKI Im. PAPIEŻA JANA PAWŁA II | Im. PAPIEŻA JANA PAWŁA II |  | AL. JANA PAWŁA 10 | ZAMOŚĆ | No
C000249 | DOLNOŚLĄSKI SZPITAL SPECJALISTYCZNY | DOLNOŚLĄSKI SZPITAL SPECJALISTYCZNY IM. T. MARCINIAKA CENTRUM MEDYCYNY RATUNKOWEJ | IM. T. MARCINIAKA | CENTRUM MEDYCYNY RATUNKOWEJ | UL. FIELDORFA 2 | WROCŁAW | No
C000250 | WOJEWÓDZKI SZPITAL | WOJEWÓDZKI SZPITAL SPECJALISTYCZNY | SPECJALISTYCZNY |  | UL. TEREBELSKA 57-65 | BIAŁA PODLASKA | No
C000251 | SAMODZIELNY PUBLICZNY ZAKŁAD | SAMODZIELNY PUBLICZNY ZAKŁAD OPIEKI ZDROWOTNEJ W SŁUPCY | OPIEKI ZDROWOTNEJ W SŁUPCY |  | UL. ROMUALDA TRAUGUTTA 7 | SŁUPCA | No
C000252 | MIEJSKA PRZYCHODNIA | MIEJSKA PRZYCHODNIA SPECJALISTYCZA | SPECJALISTYCZA |  | UL. UNIWERSYTECKA 17 | TORUŃ | No
C000253 | SAMODZIELNY PUBLICZNY | SAMODZIELNY PUBLICZNY ZESPÓŁ OPIEKI ZDROWOTNEJ W BOGATYNI | ZESPÓŁ OPIEKI ZDROWOTNEJ | W BOGATYNI | UL. LEONA WYCZÓŁKOWSKIEGO 15 | BOGATYNIA | No
C000255 | WIELOSPECJALISTYCZNY SZPITAL | WIELOSPECJALISTYCZNY SZPITAL MIEJSKI IM. JÓZEFA STRUSIA | MIEJSKI IM. JÓZEFA STRUSIA |  | UL. SZWAJCARSKA 3 | POZNAŃ | No
C000256 | ZESPÓŁ OPIEKI ZDROWOTNEJ | ZESPÓŁ OPIEKI ZDROWOTNEJ W BUSKU-ZDROJU | W BUSKU-ZDROJU |  | UL. BOHATERÓW WARSZAWY 67 | BUSKO-ZDRÓJ | No
C000257 | SZPITAL UNIWERSYTECKI NR 1 | SZPITAL UNIWERSYTECKI NR 1 IM. DR. A. JURASZA | IM. DR. A. JURASZA |  | UL. MARII CURIE- SKŁODOWSKIEJ 9 | BYDGOSZCZ | No
C000258 | SP ZOZ | SP ZOZ WOJEWÓDZKI SZPITAL ZESPOLONY IM. JĘDRZEJA ŚNIADECKIEGO | WOJEWÓDZKI SZPITAL ZESPOLONY | IM. JĘDRZEJA ŚNIADECKIEGO | UL. M. SKŁODOWSKIEJ - CURIE 26 | BIAŁYSTOK | No
C000259 | SP ZOZ ZESPÓŁ SZPITALI MIEJSKICH | SP ZOZ ZESPÓŁ SZPITALI MIEJSKICH |  |  | UL. STRZELCÓW BYTOMSKICH 11 | CHORZÓW | No
C000260 | SZPITAL SPECJALISTYCZNY W JAŚLE | SZPITAL SPECJALISTYCZNY W JAŚLE |  |  | UL. LWOWSKA 22 | JASŁO | No
C000261 | SAMODZIELNY PUBLICZNY DZIECIĘCY | SAMODZIELNY PUBLICZNY DZIECIĘCY SZPITAL KLINICZNY W WARSZAWIE | SZPITAL KLINICZNY W WARSZAWIE |  | UL. ŻWIRKI I WIGURY 63A | WARSZAWA | No
C000262 | SZPITAL POWIATOWY W CHRZANOWIE | SZPITAL POWIATOWY W CHRZANOWIE |  |  | UL. TOPOLOWA 16 | CHRZANÓW | No
C000263 | OKRĘGOWY SZPITAL KOLEJOWY W LUBLINIE | OKRĘGOWY SZPITAL KOLEJOWY W LUBLINIE SP ZOZ | SP ZOZ |  | Ul. KRUCZKOWSKIEGO 21 | LUBLIN | No
C000264 | SZPITAL KIELECKI | SZPITAL KIELECKI ŚW ALEKSANDRA SP. Z O.O | ŚW ALEKSANDRA SP. Z O.O |  | UL. KOŚCIUSZKI 25 | KIELCE | No
C000265 | SAMODZIELNY PUBLICZNY | SAMODZIELNY PUBLICZNY ZAKŁAD OPIEKI ZDROWOTNEJ NR 1 W BEŁŻYCACH | ZAKŁAD OPIEKI ZDROWOTNEJ | NR 1 W BEŁŻYCACH | UL. PRZEMYSŁOWA 44 | BEŁŻYCE | No
C000266 | [6 empty] | No
C000267 | SAMODZIELNY PUBLICZNY ZESPÓŁ | SAMODZIELNY PUBLICZNY ZESPÓŁ ZAKŁADÓW OPIEKI ZDROWTNEJ W NISKU | ZAKŁADÓW OPIEKI ZDROWTNEJ W NISKU |  | UL. TADEUSZA KOŚCIUSZKI 1 | NISKO | No
C000268 | SAMODZIELNY PUBLICZNY ZAKŁAD | SAMODZIELNY PUBLICZNY ZAKŁAD OPIEKI ZDROWOTNEJ | OPIEKI ZDROWOTNEJ |  | UL. SZPITALNA 16 | WIELUŃ | No
C000269 | PRYWATNA PRAKTYKA LEKARSKA | PRYWATNA PRAKTYKA LEKARSKA LEK. MED. WOJCIECH WOLSKI SPECJALISTA CHIRURG TRAUMATOLOG ORTOPEDA | LEK. MED. WOJCIECH WOLSKI | SPECJALISTA CHIRURG TRAUMATOLOG ORTOPEDA | OS. WITOSA 13/3 | NOWY TARG | No
C000270 | ZESPÓŁ ZAKŁADÓW OPIEKI ZDROWOTNEJ CZARNKÓW | ZESPÓŁ ZAKŁADÓW OPIEKI ZDROWOTNEJ CZARNKÓW |  |  | UL. KOŚCIUSZKI 96 | CZARNKÓW | No
C000271 | POWIAT KĘPIŃSKI | POWIAT KĘPIŃSKI |  |  | UL. KOŚCIUSZKI 5 | KĘPNO | No
C000272 | 109 SZPITAL WOJSKOWY Z | 109 SZPITAL WOJSKOWY Z PRZYCHODNIĄ SZ ZOZ | PRZYCHODNIĄ SZ ZOZ |  | UL. KS. PIOTRA SKARGI 9-11 | SZCZECIN | No
C000273 | SAMODZIELNY PUBLICZNY ZAKŁAD | SAMODZIELNY PUBLICZNY ZAKŁAD OPIEKI ZDROWOTNEJ W NOWYM MIEŚCIE NAD PILICĄ | OPIEKI ZDROWOTNEJ W NOWYM | MIEŚCIE NAD PILICĄ | UL. TOMASZOWSKA 43 | NOWE MIASTO NAD PILICĄ | No
C000274 | SP ZZOZ POWIATOWY | SP ZZOZ POWIATOWY SZPITALA SPECJALISTYCZNY | SZPITALA SPECJALISTYCZNY |  | UL. STASZICA 4 | STALOWA WOLA | No
C000275 | SZPITAL POMNIK CHRZTU POLSKI | SZPITAL POMNIK CHRZTU POLSKI |  |  | UL. ŚW. JANA 9 | GNIEZNO | No
C000278 | SAMOZIELNY PUBLICZNY ZESPÓŁ | SAMOZIELNY PUBLICZNY ZESPÓŁ ZAKŁADÓW OPIEKI ZDROWOTNEJ W JANOWIE LUBELSKIM | ZAKŁADÓW OPIEKI ZDROWOTNEJ | W JANOWIE LUBELSKIM | UL. JANA ZAMOYSKIEGO 149 | JANÓW LUBELSKI | No
C000279 | SP ZOZ MSWiA | SP ZOZ MSWiA W ŁODZI | W ŁODZI |  | UL. PÓŁNOCNA 42 | ŁÓDŹ | No
C000280 | [6 empty] | No
C000281 | SZKOŁA GŁÓWNA GOSPODARSTWA | SZKOŁA GŁÓWNA GOSPODARSTWA WIEJSKIEGO W WARSZAWIE | WIEJSKIEGO W WARSZAWIE |  | UL. NOWOURSYNOWSKA 166 | Warszawa | No
C000282 | SAMODZIELNY PUBLICZNY | SAMODZIELNY PUBLICZNY ZAKŁAD OPIEKI ZDROWOTNEJ W PRZEWORSKU | ZAKŁAD OPIEKI ZDROWOTNEJ | W PRZEWORSKU | UL. SZPITALNA 16 | PRZEWORSK | No
C000283 | SAMODZIELNY PUBLICZNY ZAKŁAD | SAMODZIELNY PUBLICZNY ZAKŁAD OPIEKI ZDROWOTNEJ MSWiA W KOSZALINIE | OPIEKI ZDROWOTNEJ MSWiA | W KOSZALINIE | UL. SZPITALNA 2 | KOSZALIN | No
C000284 | RADOMSKI SZPITAL SPECJALISTYCZNY | RADOMSKI SZPITAL SPECJALISTYCZNY IM DR TYTUSA CHAŁUBIŃSKIEGO | IM DR TYTUSA CHAŁUBIŃSKIEGO |  | UL. LEKARSKA 4 | RADOM | No
C000285 | UNIWERSYTECKIE CENTRUM KLINICZNE | UNIWERSYTECKIE CENTRUM KLINICZNE WARSZAWSKIEGO UNIWERSYTETU MEDYCZNEGO | WARSZAWSKIEGO UNIWERSYTETU | MEDYCZNEGO | ul. STEFANA BANACHA 1A | WARSZAWA | No
C000286 | SP ZOZ W CIESZYNIE | SP ZOZ W CIESZYNIE SZPITAL ŚLĄSKI | SZPITAL ŚLĄSKI |  | UL. BIELSKA 4 | CIESZYN | No
C000287 | SP ZOZ W WOLSZTYNIE | SP ZOZ W WOLSZTYNIE |  |  | UL. WSCHOWSKA 3 | WOLSZTYN | No
C000288 | SAMODZIELNY PUBLICZNY ZESPÓŁ | SAMODZIELNY PUBLICZNY ZESPÓŁ OPIEKI ZDROWOTNEJ W BRZESKU | OPIEKI ZDROWOTNEJ W BRZESKU |  | UL. KOŚCIUSZKI 68 | BRZESKO | No
C000289 | INSTYTUT CENTRUM ZDROWIA MATKI POLKI | INSTYTUT CENTRUM ZDROWIA MATKI POLKI |  |  | UL. RZGOWSKA 281/289 | ŁÓDŹ | No
C000290 | SZPITAL WOJEWÓDZKI | SZPITAL WOJEWÓDZKI |  |  | UL. SZPITALNA 60 | SUWAŁKI | No
C000291 | [6 empty] | No
C000292 | SP ZOZ LĘBORK | SP ZOZ LĘBORK |  |  | ul. WĘGRZYNOWICZA 13 | LĘBORK | No
C000293 | ZESPÓŁ OPIEKI ZDROWOTNEJ | ZESPÓŁ OPIEKI ZDROWOTNEJ W DĘBICY | W DĘBICY |  | UL. KRAKOWSKA 91 | DĘBICA | No
C000294 | ZESPÓŁ OPIEKI ZDROWOTNEJ | ZESPÓŁ OPIEKI ZDROWOTNEJ W OSTROWCU ŚWIĘTOKRZYSKIM | W OSTROWCU ŚWIĘTOKRZYSKIM |  | UL. SZYMANOWSKIEGO 11 | OSTROWIEC ŚWIĘTOKRZYSKI | No
C000295 | [6 empty] | No
C000296 | MIEJSKI SZPITAL ZESPOLONY W OLSZTYNIE | MIEJSKI SZPITAL ZESPOLONY W OLSZTYNIE |  |  | UL. NIEPODLEGŁOŚCI 44 | OLSZTYN | No
C000297 | WOJEWÓDZKI SZPITAL ZESPOLONY | WOJEWÓDZKI SZPITAL ZESPOLONY IM.LUDWIKA PERZYNY W KALISZU | IM.LUDWIKA PERZYNY W KALISZU |  | UL. POZNAŃSKA 79 | KALISZ | No
C000298 | MIEDZYLESKI SZPITAL | MIEDZYLESKI SZPITAL SPECJALISTYCZNY | SPECJALISTYCZNY |  | UL. BURSZTYNOWA 2 | WARSZAWA | No
C000299 | CENTRUM PEDIATRII IM. JANA PAWŁA II | CENTRUM PEDIATRII IM. JANA PAWŁA II W SOSNOWCU SP. Z O.O. | W SOSNOWCU SP. Z O.O. |  | UL. GABRIELI ZAPOLSKIEJ 3 | SOSNOWIEC | No
C000300 | SAMODZIELNY PUBLICZNY ZESPÓŁ | SAMODZIELNY PUBLICZNY ZESPÓŁ ZAKŁADÓW OPIEKI ZDROWOTNEJ W SIERPCU | ZAKŁADÓW OPIEKI ZDROWOTNEJ | W SIERPCU | ul. JULIUSZA SŁOWACKIEGO 32 | SIERPC | No
C000301 | SAMODZIELNY PUBLICZNY ZAKŁAD | SAMODZIELNY PUBLICZNY ZAKŁAD OPIEKI ZDROWOTNEJ | OPIEKI ZDROWOTNEJ |  | ul. JÓZEFA PIŁSUDSKIEGO 28 | BYCHAWA | No
C000302 | SZPITAL PEDIATRYCZNY | SZPITAL PEDIATRYCZNY W BIELSKU BIAŁEJ | W BIELSKU BIAŁEJ |  | UL. JANA SOBIESKIEGO 83 | BIELSKO-BIAŁA | No
C000303 | SAMODZIELNY PUBLICZNY ZESPÓŁ | SAMODZIELNY PUBLICZNY ZESPÓŁ ZAKŁADÓW OPIEKI ZDROWOTNEJ W KOZIENICACH | ZAKŁADÓW OPIEKI ZDROWOTNEJ | W KOZIENICACH | AL. WŁADYSŁAWA SIKORSKIEGO 10 | KOZIENICE | No
C000304 | SAMODZIELNY PUBLICZNY ZAKŁAD | SAMODZIELNY PUBLICZNY ZAKŁAD OPIEKI ZDROWOTNEJ W MOŃKACH | OPIEKI ZDROWOTNEJ W MOŃKACH |  | Al. NIEPODLEGŁOŚCI 9 | MOŃKI | No
C000305 | SAMODZIELNY PUBLICZNY ZESPÓŁ OPIEKI ZDROWOTNEJ | SAMODZIELNY PUBLICZNY ZESPÓŁ OPIEKI ZDROWOTNEJ W LEŻAJSKU | W LEŻAJSKU |  | UL. LEŚNA 22 | LEŻAJSK | No
C000306 | SAMODZIELNY PUBLICZNY | SAMODZIELNY PUBLICZNY ZAKŁAD OPIEKI ZDROWOTNEJ SZPITAL ŚW. DUCHA | ZAKŁAD OPIEKI ZDROWOTNEJ | SZPITAL ŚW. DUCHA | UL. WARSZAWSKA 14 | RAWA MAZOWIECKA | No
C000307 | SPZOZ MSWiA Z WARMIŃSKO-MAZURSKIM | SPZOZ MSWiA Z WARMIŃSKO-MAZURSKIM CENTRUM ONKOLOGII W OLSZTYNIE | CENTRUM ONKOLOGII W OLSZTYNIE |  | AL. WOJSKA POLSKIEGO 37 | OLSZTYN | No
C000308 | [6 empty] | No
C000309 | UNIWERSYTET MIKOŁAJA KOPERNIKA W TORUNIU | UNIWERSYTET MIKOŁAJA KOPERNIKA W TORUNIU |  |  | UL. J. GAGARINA 11 | TORUŃ | No
C000310 | SPSK NR 1 POMORSKIEGO | SPSK NR 1 POMORSKIEGO UNIWERSYTETU MEDYCZNEGO IM. PROF. TADEUSZA SOKOŁOWSKIEGO | UNIWERSYTETU MEDYCZNEGO | IM. PROF. TADEUSZA SOKOŁOWSKIEGO | UL. SIEDLECKA 2 | POLICE | No
C000311 | CENTRUM LECZENIA OPARZEŃ | CENTRUM LECZENIA OPARZEŃ IM. STANISŁAWA SAKIELA | IM. STANISŁAWA SAKIELA |  | UL. JANA PAWŁA II 2 | SIEMIANOWICE ŚLĄSKIE | No
C000312 | SZPITAL MIEJSKI | SZPITAL MIEJSKI UL. ALEJE JEROZOLIMSKIE 26 |  | UL. ALEJE JEROZOLIMSKIE 26 |  | BRZEG DOLNY | No
C000313 | 5 WOJSKOWY SZPITAL KLINICZNY Z POLIKLINIKĄ | 5 WOJSKOWY SZPITAL KLINICZNY Z POLIKLINIKĄ SPZOZ W KRAKOWIE | SPZOZ W KRAKOWIE |  | UL. WROCŁAWSKA 1-3 | KRAKÓW | No
C000314 | [6 empty] | No
C000315 | [6 empty] | No
C000316 | Samodzielny Publiczny Zespół | Samodzielny Publiczny Zespół Zakładow Opieki Zdrowotnej w Pionkach Im. Lecha i Marii Kaczyńskich Pary Prezydenckiej | Zakładow Opieki Zdrowotnej w Pionkach | Im. Lecha i Marii Kaczyńskich Pary Prezydenckiej | ul. Henryka Sienkiewicza 29 | PIONKI | No
C000317 | [6 empty] | No
C000318 | ZESPÓŁ OPIEKI ZDROWOTNEJ | ZESPÓŁ OPIEKI ZDROWOTNEJ W BOLESŁAWCU | W BOLESŁAWCU |  | UL. JELENIOGÓRSKA 4 | BOLESŁAWIEC | No
C000319 | ZESPÓŁ ZAKŁADÓW OPIEKI ZDROWOTNEJ | ZESPÓŁ ZAKŁADÓW OPIEKI ZDROWOTNEJ WADOWICE | WADOWICE |  | UL. KARMELICKA 5 | WADOWICE | No
C000320 | ZOZ W SKARŻYSKU KAMIENNEJ | ZOZ W SKARŻYSKU KAMIENNEJ SZPITAL POWIATOWY IM. MARII SKŁODOWSKIEJ-CURIE | SZPITAL POWIATOWY IM. MARII SKŁODOWSKIEJ-CURIE |  | UL. SZPITALNA 1 | SKARŻYSKO-KAMIENNA | No
C000321 | SAMODZIELNY PUBLICZNY ZESPÓŁ | SAMODZIELNY PUBLICZNY ZESPÓŁ ZAKŁADÓW OPIEKI ZDROWOTNEJ W ŻUROMINIE | ZAKŁADÓW OPIEKI ZDROWOTNEJ | W ŻUROMINIE | UL. SZPITALNA 56 | ŻUROMIN | No
C000322 | ZESPÓŁ OPIEKI ZDROWOTNEJ W ŁOWICZU | ZESPÓŁ OPIEKI ZDROWOTNEJ W ŁOWICZU |  |  | UL. UŁAŃSKA 28 | ŁOWICZ | No
C000323 | WIELKOPOLSKI OŚRODEK REUMATOLOGICZNY | WIELKOPOLSKI OŚRODEK REUMATOLOGICZNY SAMODZIELNY PUBLICZNY SPECJALISTYCZNY ZESPÓŁ OPIEKI ZDROWOTNEJ W ŚREMIE | SAMODZIELNY PUBLICZNY SPECJALISTYCZNY | ZESPÓŁ OPIEKI ZDROWOTNEJ W ŚREMIE | UL. MICKIEWICZA 95 | ŚREM | No
C000324 | SAMODZIELNY PUBLICZNY ZESPÓŁ | SAMODZIELNY PUBLICZNY ZESPÓŁ OPIEKI ZDROWOTNEJ W LESKU | OPIEKI ZDROWOTNEJ W LESKU |  | UL. KAZIMIERZA WIELKIEGO 4 | LESKO | No
C000325 | SZPITAL POWIATOWY | SZPITAL POWIATOWY IM. JANA PAWŁA II W BARTOSZYCACH | IM. JANA PAWŁA II W BARTOSZYCACH |  | UL. WYSZYŃSKIEGO 11 | BARTOSZYCE | No
C000326 | SAMODZIELNY PUBLICZNY ZESPÓŁ | SAMODZIELNY PUBLICZNY ZESPÓŁ OPIEKI ZDROWOTNEJ W GŁUBCZYCACH | OPIEKI ZDROWOTNEJ W GŁUBCZYCACH |  | UL. MARII SKŁODOWSKIEJ-CURIE 26 | GŁUBCZYCE | No
C000327 | SAMODZIELNY PUBLICZNY ZAKŁAD | SAMODZIELNY PUBLICZNY ZAKŁAD OPIEKI ZDROWOTNEJ MSWIA W KIELCACH IM. ŚW. JANA PAWŁA II | OPIEKI ZDROWOTNEJ MSWIA W KIELCACH | IM. ŚW. JANA PAWŁA II | UL. WOJSKA POLSKIEGO 51 | KIELCE | No
C000328 | [6 empty] | No
C000329 | WOJEWÓDZKI SZPITAL | WOJEWÓDZKI SZPITAL SPECJALISTYCZNY NR 4 | SPECJALISTYCZNY NR 4 |  | AL. LEGIONÓW 10 | BYTOM | No
C000330 | SPECJALISTYCZNY SZPITAL | SPECJALISTYCZNY SZPITAL IM. E. SZCZEKLIKA W TARNOWIE | IM. E. SZCZEKLIKA W TARNOWIE |  | UL. SZPITALNA 13 | TARNÓW | No
C000331 | WIELOSPECJALISTYCZNY SZPITAL WOJEWÓDZKI | WIELOSPECJALISTYCZNY SZPITAL WOJEWÓDZKI W GORZOWIE WLKP. SP. Z O.O. | W GORZOWIE WLKP. SP. Z O.O. |  | UL. DEKERTA 1 | GORZÓW WIELKOPOLSKI | No
C000332 | POWIAT STRZYŻOWSKI | POWIAT STRZYŻOWSKI |  |  | UL. PRZECŁAWCZYKA 15 | STRZYŻÓW | No
C000333 | SPECJALISTYCZNY SZPITAL | SPECJALISTYCZNY SZPITAL WOJEWÓDZKI W CIECHANOWIE | WOJEWÓDZKI W CIECHANOWIE |  | UL. POWSTAŃCÓW WIELKOPOLSKICH 2 | CIECHANÓW | No
C000334 | SP ZOZ W OBORNIKACH | SP ZOZ W OBORNIKACH |  |  | UL. SZPITALNA 2 | OBORNIKI | No
C000335 | SZPITAL POWIATOWY | SZPITAL POWIATOWY W CHMIELNIKU | W CHMIELNIKU |  | UL. KIELECKA 1-3 | CHMIELNIK | No
C000336 | POWIATOWE CENTRUM ZDROWIA SP. Z O.O. | POWIATOWE CENTRUM ZDROWIA SP. Z O.O. |  |  | UL. BOHATERÓW GETTA 10 | KAMIENNA GÓRA | No
C000337 | SZPITAL POWIATOWY W LIMANOWEJ | SZPITAL POWIATOWY W LIMANOWEJ IMIENIA MIŁOSIERDZIA BOŻEGO | IMIENIA MIŁOSIERDZIA BOŻEGO |  | UL. JÓZEFA PIŁSUDSKIEGO 61 | LIMANOWA | No
C000338 | SP ZOZ W CHOSZCZNIE | SP ZOZ W CHOSZCZNIE |  |  | M. NIEDZIAŁKOWSKIEGO 4A | CHOSZCZNO | No
C000339 | WOJEWÓDZKI SZPITAL IM. ZOFII | WOJEWÓDZKI SZPITAL IM. ZOFII Z ZAMOYSKICH TARNOWSKIEJ W TARNOBRZEGU | Z ZAMOYSKICH TARNOWSKIEJ | W TARNOBRZEGU | UL. SZPITALNA 1 | TARNOBRZEG | No
C000340 | SAMODZIELNY PUBLICZNY ZAKŁAD | SAMODZIELNY PUBLICZNY ZAKŁAD OPIEKI ZDROWOTNEJ W MIĘDZYCHODZIE | OPIEKI ZDROWOTNEJ W MIĘDZYCHODZIE |  | UL. SZPITALNA 10 | MIĘDZYCHÓD | No
C000341 | POWIAT SOKÓLSKI | POWIAT SOKÓLSKI ZARZĄD POWIATU SOKÓLSKIEGO | ZARZĄD POWIATU SOKÓLSKIEGO |  | ul. MARSZ. JÓZEFA PIŁSUDSKIEGO 8 | SOKÓŁKA | No
C000342 | SAMODZIELNY PUBLICZNY ZAKŁAD OPIEKI ZDROWOTNEJ | SAMODZIELNY PUBLICZNY ZAKŁAD OPIEKI ZDROWOTNEJ IM. MACIEJA ZMIECHOWA W ŁASINIE | IM. MACIEJA ZMIECHOWA W ŁASINIE |  | UL. RADZYŃSKA 4 | ŁASIN | No
C000343 | SP ZOZ SZPITAL POWIATOWY | SP ZOZ SZPITAL POWIATOWY IM. EDMUNDA BIERNACKIEGO | IM. EDMUNDA BIERNACKIEGO |  | UL.PARTYZANTÓW 30 | OPOCZNO | No
C000344 | ZESPÓŁ OPIEKI ZDROWOTNEJ | ZESPÓŁ OPIEKI ZDROWOTNEJ W WĄGROWCU | W WĄGROWCU |  | UL.KOŚCIUSZKI 74 | WĄGROWIEC | No
C000345 | SAMODZIELNY PUBLICZNY | SAMODZIELNY PUBLICZNY ZAKŁAD OPIEKI ZDROWOTNEJ W TOMASZOWIE LUBELSKIM | ZAKŁAD OPIEKI ZDROWOTNEJ | W TOMASZOWIE LUBELSKIM | ALEJE GRUNWALDZKIE 1 | TOMASZÓW LUBELSKI | No
CD00001 | COMESA POLSKA SP.ZO.O. | COMESA POLSKA SP.ZO.O. |  |  | UL. WOLIŃSKA 4 | WARSZAWA | No
CD00003 | MYMED MARCIN MARCINKOWSKI | MYMED MARCIN MARCINKOWSKI |  |  | UL. PLATYNOWA 23 | LUBIN | No
CD00004 | MEDIWAY MARCIN DESZCZYŃSKI | MEDIWAY MARCIN DESZCZYŃSKI |  |  | UL. ZAPŁOCIE 148 C | WARSZAWA | No
CD00005 | YOMED JOANNA WAWRZYNIAK | YOMED JOANNA WAWRZYNIAK |  |  | UL. POLESKA 18/2 | KATOWICE | No
CD00006 | FULL-MED SP. Z O. O. | FULL-MED SP. Z O. O. |  |  | UL. BURSAKI 6 | Lublin | No
CD00007 | MPROJEKT MICHAŁ ŁĄCZNY | MPROJEKT MICHAŁ ŁĄCZNY |  |  | UL. POMORSKA 7/1 | LUBOŃ | No
CP00001 | ACHILLES CENTRUM MEDYCZNE | ACHILLES CENTRUM MEDYCZNE ADRIAN RYMARCZYK | ADRIAN RYMARCZYK |  | UL. MELOMANÓW 10/2 | WARSZAWA | No
CP00002 | AGAMED CHIRURGIA ORTOPEDYCZNA | AGAMED CHIRURGIA ORTOPEDYCZNA |  |  | UL. TRAUGUTTA 8/10 | ŁÓDŹ | No
CP00003 | AGKLINIK KLINIKA MEDYCYNY ESTETYCZNEJ | AGKLINIK KLINIKA MEDYCYNY ESTETYCZNEJ ADAMA GUMKOWSKIEGO | ADAMA GUMKOWSKIEGO |  | UL. KAZIMIERZOWSKA 43 | WARSZAWA | No
CP00004 | SPECJALISTYCZNY GABINET | SPECJALISTYCZNY GABINET LEKARSKI AKmed | LEKARSKI AKmed |  | UL. TWARDOWSKIEGO 33A | KRAKÓW | No
CP00005 | ORTOPEDIKA SP. Z O.O. | ORTOPEDIKA SP. Z O.O. |  |  | UL. MODLIŃSKA 310/312 | WARSZAWA | No
CP00006 | ASKLEPIOS B.P. SP Z. O.O. | ASKLEPIOS B.P. SP Z. O.O. |  |  | UL. PODWISŁOCZE 22a | RZESZÓW | No
CP00007 | AUTONOMICZNA SEKCJA PIŁKI NOŻNEJ | AUTONOMICZNA SEKCJA PIŁKI NOŻNEJ MIEDŹ LEGNICA W UPADŁOŚCI UKŁ | MIEDŹ LEGNICA W UPADŁOŚCI UKŁ |  | UL. ŻEGLARSKA 5 | LEGNICA | No
CP00008 | SZPITAL ZAKONU BONIFRATRÓW | SZPITAL ZAKONU BONIFRATRÓW W KATOWICACH SP.Z.O.O. | W KATOWICACH SP.Z.O.O. |  | UL. MARKIEFKI 87 | KATOWICE | No
CP00009 | CENTERMED SZPITAL I PRZYCHODNIA | CENTERMED SZPITAL I PRZYCHODNIA |  |  | UL. ŚW. ŁAZARZA 14 | KRAKÓW | No
CP00010 | CENTRUM KOMPLEKSOWEJ | CENTRUM KOMPLEKSOWEJ REHABILITACJI SP. Z O.O. | REHABILITACJI SP. Z O.O. |  | UL. GĄSIOROWSKIEGO 12/14 | KONSTANCIN JEZIORNA | No
CP00011 | CENTRUM MEDYCYNY SPORTOWEJ | CENTRUM MEDYCYNY SPORTOWEJ SP.Z O.O | SP.Z O.O |  | UL. WAWELSKA 5. | WARSZAWA | No
CP00012 | CENTRUM MEDYCZNE DAMIANA | CENTRUM MEDYCZNE DAMIANA HOLDING SP.Z O.O. | HOLDING SP.Z O.O. |  | UL. WAŁBRZYSKA 46 | WARSZAWA | No
CP00013 | CENTRUM MEDYCZNE | CENTRUM MEDYCZNE KSIĘŻY MŁYN SP.Z O.O. | KSIĘŻY MŁYN SP.Z O.O. |  | UL. PRZĘDZALNIANA 66 | ŁÓDŹ | No
CP00014 | CENTRUM MEDYCZNE ENEL-MED | CENTRUM MEDYCZNE ENEL-MED SPÓŁKA AKCYJNA | SPÓŁKA AKCYJNA |  | UL. SŁOMIŃSKIEGO 19 LOK 524 | WARSZAWA | No
CP00015 | CENTRUM PULMONOLOGII I ALERGOLOGII | CENTRUM PULMONOLOGII I ALERGOLOGII W KARPACZU S.A. | W KARPACZU S.A. |  | UL. MYŚLIWSKA 13 | KARPACZ | No
CP00016 | MAZOWIECKIE CENTRUM REHABILITACJI | MAZOWIECKIE CENTRUM REHABILITACJI STOCER SP. Z O.O. | STOCER SP. Z O.O. |  | UL. WIERZEJEWSKIEGO 12 | KONSTANCIN JEZIORNA | No
CP00017 | DARIUSZ BOJANOWSKI ORTOPEDA | DARIUSZ BOJANOWSKI ORTOPEDA |  |  | AL. HARCERZY ZATOROWCÓW 7 M. 7 | ŁÓDŹ | No
CP00018 | DENTAL PRESTIGE Sp. z o.o. | DENTAL PRESTIGE Sp. z o.o. |  |  | UL. SOBIESKIEGO 2C | PUSZCZYKOWO | No
CP00019 | DR N. MED. MARCIN ZIÓŁKOWSKI | DR N. MED. MARCIN ZIÓŁKOWSKI |  |  | UL. ZIELONE ZACISZE 1 LOK 316 | WARSZAWA | No
CP00020 | EMC INSTYTUT MEDYCZNY S.A. | EMC INSTYTUT MEDYCZNY S.A. |  |  | UL. PILCZYCKA 144-148 | WROCŁAW | No
CP00021 | EUROPEJSKI FUNDUSZ LEASINGOWY S.A. | EUROPEJSKI FUNDUSZ LEASINGOWY S.A. |  |  | PL. ORLĄT LWOWSKICH 1 | WROCŁAW | No
CP00022 | FLAK MAREK | FLAK MAREK |  |  | UL. SIKORSKIEGO 15/51 | PIASECZNO | No
CP00023 | FMC CENTRUM MEDYCZNE | FMC CENTRUM MEDYCZNE JAROSŁAW FABIŚ | JAROSŁAW FABIŚ |  | UL. MIKOŁAJA KOPERNIKA 48/50 | ŁÓDŹ | No
CP00024 | FUNDACJA POMOCY OSOBOM | FUNDACJA POMOCY OSOBOM NIEPEŁNOSPRAWNYM PO URAZACH KOMUNIKACYJNYCH I SPORTOWYCH | NIEPEŁNOSPRAWNYM PO URAZACH | KOMUNIKACYJNYCH I SPORTOWYCH | UL. UJEJSKIEGO 75 POK 306 | BYDGOSZCZ | No
CP00025 | GABINET LEKARSKI DR TOMASZ KOZIEŁ | GABINET LEKARSKI DR TOMASZ KOZIEŁ |  |  | UL. HAWAJSKA 3/41 | WARSZAWA | No
CP00026 | GABINET LEKARSKI MAREK TRAMŚ | GABINET LEKARSKI MAREK TRAMŚ |  |  | AL. JEROZOLIMSKIE 157/6 | WARSZAWA | No
CP00027 | GABINET LEKARSKI MICHAŁ WALCZAK | GABINET LEKARSKI MICHAŁ WALCZAK OS. DĄBROWSZCZAKÓW 9/4 |  | OS. DĄBROWSZCZAKÓW 9/4 |  | SWARZĘDZ | No
CP00028 | GABINET LEKARSKI SIWIŃSKI DARIUSZ | GABINET LEKARSKI SIWIŃSKI DARIUSZ |  |  | UL. SREBRNA 17 | POZNAŃ | No
CP00029 | NIEPUBLICZNY ZAKŁAD OPIEKI | NIEPUBLICZNY ZAKŁAD OPIEKI ZDROWOTNEJ KOMED | ZDROWOTNEJ KOMED |  | UL. SIENKIEWICZA 59 | ŁÓDŹ | No
CP00030 | PODDĘBICKIE CENTRUM ZDROWIA SP. Z O.O. | PODDĘBICKIE CENTRUM ZDROWIA SP. Z O.O. |  |  | UL. MICKIEWICZA 16 | PODDĘBICE | No
CP00031 | GABINET ORTOPEDYCZNO-URAZOWY | GABINET ORTOPEDYCZNO-URAZOWY JAN FRANIEL | JAN FRANIEL |  | UL. RYNEK 17 | TARNOWSKIE GÓRY | No
CP00032 | GABINET ORTOPEDYCZNY | GABINET ORTOPEDYCZNY ANDRZEJ PUŹNIAK | ANDRZEJ PUŹNIAK |  | UL. PUŁTUSKA 30/6 | WROCŁAW | No
CP00033 | SPORTO SP. Z O.O. | SPORTO SP. Z O.O. |  |  | UL. MIEDZIANA 13/15 | ŁÓDŹ | No
CP00034 | GABINET SOFTMED-LASER S.C. | GABINET SOFTMED-LASER S.C. EWA PIKOR-KOZYRA, DANIEL KOZYRA | EWA PIKOR-KOZYRA, DANIEL KOZYRA |  | UL. 3-GO MAJA 14 | GÓRA KALWARIA | No
CP00035 | GALEN-ORTOPEDIA SP. Z O.O. | GALEN-ORTOPEDIA SP. Z O.O. |  |  | UL. JERZEGO 6 | BIERUŃ | No
CP00036 | HUMANA MEDICA OMEDA SP. Z O.O. | HUMANA MEDICA OMEDA SP. Z O.O. |  |  | UL. FABRYCZNA 39 | BIAŁYSTOK | No
CP00037 | IMPLANTS INDUSTRIE SA | IMPLANTS INDUSTRIE SA ODDZIAŁ W POLSCE | ODDZIAŁ W POLSCE |  | UL. PACZKOWSKA 26 | POZNAŃ | No
CP00038 | IMPOMED CENTRUM S.A. | IMPOMED CENTRUM S.A. |  |  | UL. SKRZYNECKIEGO 38 | WARSZAWA | No
CP00039 | INDYWIDUALNA PRAKTYKA LEKARSKA | INDYWIDUALNA PRAKTYKA LEKARSKA BARTOSZ PAPROTA | BARTOSZ PAPROTA |  | UL. SOWIA 4 | SZCZECIN | No
CP00040 | PAWEŁ NOWICKI | PAWEŁ NOWICKI |  |  | UL. BOLESŁAWA POBOŻNEGO 16 | KALISZ | No
CP00041 | INDYWIDUALNA PRAKTYKA LEKARSKA | INDYWIDUALNA PRAKTYKA LEKARSKA MACIEJ PAWLAK | MACIEJ PAWLAK |  | UL. NA ZBOCZU 101A | GDAŃSK | No
CP00042 | INDYWIDUALNA PRAKTYKA LEKARSKA | INDYWIDUALNA PRAKTYKA LEKARSKA M.JANIAK | M.JANIAK |  | UL. CHROBREGO 21 | KONIN | No
CP00043 | INDYWIDUALNA SPECJALISTYCZNA PRAKTYKA | INDYWIDUALNA SPECJALISTYCZNA PRAKTYKA LEKARSKA DARIUSZ CZERWIŃSKI SPECJALISTA CHIRURGI URAZOWEJ I ORTOPEDYCZNEJ | LEKARSKA DARIUSZ CZERWIŃSKI SPECJALISTA | CHIRURGI URAZOWEJ I ORTOPEDYCZNEJ | UL. ARMII KRAJOWEJ 72/3 | SOPOT | No
CP00044 | INDYWIDUALNA SPECJALISTYCZNA PRAKTYKA | INDYWIDUALNA SPECJALISTYCZNA PRAKTYKA LEKARSKA DR MACIEJ LASKOWSKI | LEKARSKA DR MACIEJ LASKOWSKI |  | UL. BIWAKOWA 5 P.107 | GDAŃSK | No
CP00045 | INTERHEM K. MAZGAJSKA-BARCZYK, | INTERHEM K. MAZGAJSKA-BARCZYK, M. MILEWSKI, J. PISZCZ, J. KŁOCZKO P. RADZIWON SP. J. | M. MILEWSKI, J. PISZCZ, J. KŁOCZKO | P. RADZIWON SP. J. | UL. BRONIEWSKIEGO 4 | BIAŁYSTOK | No
CP00046 | "PJ-MED" SP. Z O.O. | "PJ-MED" SP. Z O.O. |  |  | UL. WAFLOWA 7A | WARSZAWA | No
CP00047 | KCM CLINIC SPÓŁKA AKCYJNA | KCM CLINIC SPÓŁKA AKCYJNA |  |  | UL. BANKOWA 5-7 | JELENIA GÓRA | No
CP00048 | SCANMED SPORT SP. Z O.O. | SCANMED SPORT SP. Z O.O. |  |  | UL. BANKOWA 2 | ŻORY | No
CP00049 | SZPITAL ŚWIĘTEGO ŁUKASZA | SZPITAL ŚWIĘTEGO ŁUKASZA SPÓLKA AKCYJNA | SPÓLKA AKCYJNA |  | UL. BYSTRZAŃSKA 94B | BIELSKO-BIAŁA | No
CP00050 | KS VIVE TARGI KIELCE | KS VIVE TARGI KIELCE |  |  | UL. ROBOTNICZA 5 | KIELCE | No
CP00051 | LUX MED. SP. Z O.O. | LUX MED. SP. Z O.O. |  |  | UL. POSTĘPU 21C | WARSZAWA | No
CP00052 | PRYWATNA PRAKTYKA LEKARSKA | PRYWATNA PRAKTYKA LEKARSKA MACIEJ SĘDZICKI | MACIEJ SĘDZICKI |  | UL. ANNY JAGIELLONKI 27M5 | GDAŃSK | No
CP00053 | MAZOWIECKI SZPITAL WOJEWÓDZKI | MAZOWIECKI SZPITAL WOJEWÓDZKI W SIEDLCACH SP. Z O.O. | W SIEDLCACH SP. Z O.O. |  | UL. PONIATOWSKIEGO 26 | SIEDLCE | No
CP00054 | MAZOWIECKI SZPITAL BRÓDNOWSKI | MAZOWIECKI SZPITAL BRÓDNOWSKI SP. Z O.O. | SP. Z O.O. |  | UL. KONDRATOWICZA 8 | WARSZAWA | No
CP00055 | MDMEDICA SP. Z O.O. | MDMEDICA SP. Z O.O. |  |  | UL. KLINICZNA 1B | GDAŃSK | No
CP00056 | MEDICOVER SP. Z O.O. | MEDICOVER SP. Z O.O. |  |  | AL. JEROZOLIMSKIE 96 | WARSZAWA | No
CP00057 | NIEPUBLICZNY ORTOPEDYCZNY ZOZ NR 55 | NIEPUBLICZNY ORTOPEDYCZNY ZOZ NR 55 ARTRO-KLINIKA BIENIECKI LEKARSKA SPÓŁKA PARTNERSKA | ARTRO-KLINIKA BIENIECKI | LEKARSKA SPÓŁKA PARTNERSKA | AL. WOJSKA POLSKIEGO 80 | OLSZTYN | No
CP00058 | NIEPUBLICZNY ZAKŁAD OPIEKI ZDROWOTNEJ | NIEPUBLICZNY ZAKŁAD OPIEKI ZDROWOTNEJ INTERMED | INTERMED |  | UL. RYDLÓWKA 44/6 | KRAKÓW | No
CP00059 | NORTHERN MEDICAL SP. Z O.O. | NORTHERN MEDICAL SP. Z O.O. |  |  | UL. SUWAK 3 | WARSZAWA | No
CP00060 | NOWE TECHNIKI MEDYCZNE SZPITAL | NOWE TECHNIKI MEDYCZNE SZPITAL SPECJALISTYCZNY IM. ŚWIĘTEJ RODZINY SP. Z O.O. | SPECJALISTYCZNY IM. ŚWIĘTEJ RODZINY | SP. Z O.O. | RUDNA MAŁA 600 | GŁOGÓW MAŁOPOLSKI | No
CP00061 | VIVAX SP. Z O.O. SP. K. | VIVAX SP. Z O.O. SP. K. |  |  | UL. PODKOMORSKA 4 | GNIEZNO | No
CP00062 | NSZOZ CHIRURGIA ENDOSKOPOWA | NSZOZ CHIRURGIA ENDOSKOPOWA ENDOMEDICAL | ENDOMEDICAL |  | UL. CHWALISZEWO 19A | POZNAŃ | No
CP00063 | NSZOZ PORADNIA REHABILITACJI S.C. | NSZOZ PORADNIA REHABILITACJI S.C. J. PACEWICZ, Ł. ŁABANOWSKI | J. PACEWICZ, Ł. ŁABANOWSKI |  | UL. OSIEDLOWA 9 | RADOM | No
CP00064 | NZOZ ANIMA SP. Z O.O. | NZOZ ANIMA SP. Z O.O. |  |  | UL. ŻWIRKI I WIGURY 32 | MIKOŁÓW | No
CP00065 | ARTHROS SP. Z O. O. | ARTHROS SP. Z O. O. |  |  | AL. KASZTANOWA 6 | NAŁĘCZÓW | No
CP00066 | DOM LEKARSKI S.A. | DOM LEKARSKI S.A. |  |  | UL. RYDLA 37 | SZCZECIN | No
CP00067 | NZOZ EUROMEDIC KLINIKI | NZOZ EUROMEDIC KLINIKI SPECJALISTYCZNE JANINA LEŚNIK-LUDYGA | SPECJALISTYCZNE JANINA | LEŚNIK-LUDYGA | UL. KOŚCIUSZKI 92 B | KATOWICE | No
CP00068 | NZOZ KLINIKA GRUNWALDZKA | NZOZ KLINIKA GRUNWALDZKA |  |  | UL. GRUNWALDZKA 324 | POZNAŃ | No
CP00069 | NZOZ MEDAB | NZOZ MEDAB |  |  | UL. PIOTRKOWSKA 94 | ŁÓDŹ | No
CP00070 | JERZY PETZ MEDIQ NIEPUBLICZNY | JERZY PETZ MEDIQ NIEPUBLICZNY ZAKŁAD OPIEKI ZDROWOTNEJ | ZAKŁAD OPIEKI ZDROWOTNEJ |  | UL. PIŁSUDSKIEGO 20 | LEGIONOWO | No
CP00071 | NZOZ PRYWATNE CENTRUM ORTOPEDYCZNE | NZOZ PRYWATNE CENTRUM ORTOPEDYCZNE MAX-MED S.C. | MAX-MED S.C. |  | UL. OSIEDLOWA 9 | RADOM | No
CP00072 | AVIMED SP. Z O.O | AVIMED SP. Z O.O |  |  | ul. KS. J. POPIEŁUSZKI 50 | PIEKARY ŚLĄSKIE | No
CP00073 | NZOZ SZPITAL POWIATOWY W SŁUBICACH | NZOZ SZPITAL POWIATOWY W SŁUBICACH SPÓŁKA Z O.O. | SPÓŁKA Z O.O. |  | UL. NADODRZAŃSKA 6 | SŁUBICE | No
CP00074 | OMED GRELA, KUREK SP.J. | OMED GRELA, KUREK SP.J. |  |  | UL. WĄWOZOWA 21 | WARSZAWA | No
CP00075 | ORTHOS SZPITAL | ORTHOS SZPITAL WIELOSPECJALISTYCZNY SP.Z.O.O. | WIELOSPECJALISTYCZNY SP.Z.O.O. |  | UL. WROCŁAWSKA 2A KOMOROWICE | WROCŁAW | No
CP00076 | ORTO MEDICAL SP Z. O.O. | ORTO MEDICAL SP Z. O.O. |  |  | UL. NARUTOWICZA 71/12 | LUBLIN | No
CP00077 | ORTOLINE KLINIKA ORTOPEDYCZNA | ORTOLINE KLINIKA ORTOPEDYCZNA |  |  | UL. WINNA 24 | ZIELONA GÓRA | No
CP00078 | ORTOMIX SPECJALISTYCZNY | ORTOMIX SPECJALISTYCZNY GABINET LEKARSKI JACEK WALAWSKI ORTOPEDA | GABINET LEKARSKI | JACEK WALAWSKI ORTOPEDA | UL. KISIELEWSKIEGO 6 | LUBLIN | No
CP00079 | ORTOPEDICUM SP. Z O.O. | ORTOPEDICUM SP. Z O.O. |  |  | UL. KOŁO STRZELNICY 3 | KRAKÓW | No
CP00080 | OSTEON NIEPUBLICZNY | OSTEON NIEPUBLICZNY ZAKŁAD OPIEKI ZDROWOTNEJ IM.PROF. JERZEGO JASIELSKIEGO | ZAKŁAD OPIEKI ZDROWOTNEJ | IM.PROF. JERZEGO JASIELSKIEGO | UL. WILANOWSKA 1 | LEGIONOWO | No
CP00081 | P.H.U." ANMAR"SP. Z O.O SP. K. | P.H.U." ANMAR"SP. Z O.O SP. K. |  |  | UL. BŁAWATKÓW 6 | TYCHY | No
CP00082 | PERFECTUS ZDROWIE SP. Z O.O. | PERFECTUS ZDROWIE SP. Z O.O. |  |  | PL. GRUNWALDZKI 8 LOK. 105 | KATOWICE | No
CP00083 | PLESZEWSKIE CENTRUM MEDYCZNE | PLESZEWSKIE CENTRUM MEDYCZNE W PLESZEWIE SP. Z O.O. | W PLESZEWIE SP. Z O.O. |  | UL. POZNAŃSKA 125A | PLESZEW | No
CP00084 | POGOŃ SZCZECIN | POGOŃ SZCZECIN |  |  | UL. KARLOWICZA 28 | SZCZECIN | No
CP00085 | POWIATOWE CENTRUM ZDROWIA SP. Z O.O | POWIATOWE CENTRUM ZDROWIA SP. Z O.O |  |  | UL. 500-LECIA 23 | MALBORK | No
CP00086 | PRAKTYKA LEKARSKA | PRAKTYKA LEKARSKA DR BOGUSŁAW FALKOWSKI | DR BOGUSŁAW FALKOWSKI |  | UL. SZPITALNA 5 | WYSOKIE MAZOWIECKIE | No
CP00087 | PRAKTYKA LEKARSKA | PRAKTYKA LEKARSKA PIOTR CHOMICKI-BINDAS | PIOTR CHOMICKI-BINDAS |  | UL. ZAMOYSKIEGO 41 | KRAKÓW | No
CP00088 | PRYWATNA POLIKLINIKA ''NA GROBLI'' | PRYWATNA POLIKLINIKA ''NA GROBLI'' SP. Z O.O. | SP. Z O.O. |  | PL. HIRSZFELDA 1 | WROCŁAW | No
CP00089 | PRYWATNY GABINET URAZOWO - | PRYWATNY GABINET URAZOWO - ORTOPEDYCZNY MACIEJ KENTEL | ORTOPEDYCZNY MACIEJ KENTEL |  | UL. BEZPIECZNA 12/2 | WROCŁAW | No
CP00090 | PŁOCKI ZAKŁAD OPIEKI ZDROWOTNEJ | PŁOCKI ZAKŁAD OPIEKI ZDROWOTNEJ SP. Z O.O. | SP. Z O.O. |  | UL. KOŚCIUSZKI 28 | PŁOCK | No
CP00091 | REGIONALNE CENTRUM ZDROWIA | REGIONALNE CENTRUM ZDROWIA SP. Z O.O. | SP. Z O.O. |  | UL. GEN. JÓZEFA BEMA 5-6 | LUBIN | No
CP00092 | REHASPORT CLINIC SP. Z O.O. | REHASPORT CLINIC SP. Z O.O. |  |  | UL. GÓRECKA 30 | POZNAŃ | No
CP00093 | WOJEWÓDZKIE CENTRUM SZPITALNE | WOJEWÓDZKIE CENTRUM SZPITALNE KOTLINY JELENIOGÓRSKIEJ | KOTLINY JELENIOGÓRSKIEJ |  | UL. OGIŃSKIEGO 6 | JELENIA GÓRA | No
CP00094 | SCANMED S.A. | SCANMED S.A. |  |  | UL. STEFANA OKRZEI 1A | Warszawa | No
CP00095 | SEBASTIAN KRUPA | SEBASTIAN KRUPA PRYWATNA PRAKTYKA LEKARSKA | PRYWATNA PRAKTYKA LEKARSKA |  | UL. MORELOWA 88 | WROCŁAW KARWIANY | No
CP00096 | SPECJALISTYCZNA PRYWATNA PRAKTYKA | SPECJALISTYCZNA PRYWATNA PRAKTYKA LEKARSKA ANDRZEJ KOMOR | LEKARSKA ANDRZEJ KOMOR |  | UL. SOKRATESA 2B / 42 | WARSZAWA | No
CP00097 | SPECJALISTYCZNE CENTRUM DIAGNOSTYCZNO- | SPECJALISTYCZNE CENTRUM DIAGNOSTYCZNO- LECZNICZE BAMBERSKI DWÓR SP. Z O.O | LECZNICZE BAMBERSKI DWÓR SP. Z O.O |  | UL. SIERADZKA 9 | POZNAŃ | No
CP00098 | SPECJALISTYCZNY OŚRODEK CHIRURGII | SPECJALISTYCZNY OŚRODEK CHIRURGII ARTROSKOPOWEJ I ORTOPEDYCZNEJ. NZOZ ORTOPEDIA SC OPOLE | ARTROSKOPOWEJ I ORTOPEDYCZNEJ. | NZOZ ORTOPEDIA SC OPOLE | UL. KARŁOWICZA 40 | GŁUCHOŁAZY | No
CP00099 | SPORT MEDICA S.A. | SPORT MEDICA S.A. |  |  | UL. PORY 78 | WARSZAWA | No
CP00100 | SPORTHO SPECJALISTYCZNY GABINET | SPORTHO SPECJALISTYCZNY GABINET ORTOPEDYCZNY PIOTR GRYGIEL | ORTOPEDYCZNY PIOTR GRYGIEL |  | UL. SZPITALNA 10 | PLESZEW | No
CP00101 | STOWARZYSZENIE WSPIERANIA ORTOPEDII | STOWARZYSZENIE WSPIERANIA ORTOPEDII W ŻARACH "ORTOPEDIA ŻARSKA" | W ŻARACH "ORTOPEDIA ŻARSKA" |  | UL. DOMAŃSKIEGO 2 | ŻARY | No
CP00102 | SWISSMED CENTRUM ZDROWIA S.A. | SWISSMED CENTRUM ZDROWIA S.A. |  |  | UL. WILEŃSKA 44 | GDAŃSK | No
CP00103 | NZOZ SZPITAL POD BUKAMI | NZOZ SZPITAL POD BUKAMI BIEL-MED SP. Z O.O. | BIEL-MED SP. Z O.O. |  | UL. SZARA 5 | BIELSKO-BIAŁA | No
CP00104 | SZPITAL POWIATOWY | SZPITAL POWIATOWY IM. EDMUNDA BIERNACKIEGO | IM. EDMUNDA BIERNACKIEGO |  | UL. ŻEROMSKIEGO 22 | MIELEC | No
CP00105 | SZPITAL POWIATOWY WE WRZEŚNI | SZPITAL POWIATOWY WE WRZEŚNI SP. Z O.O. | SP. Z O.O. |  | UL. SŁOWACKIEGO 2 | WRZEŚNIA | No
CP00106 | SZPITAL SPECJALISTYCZNY | SZPITAL SPECJALISTYCZNY IM. LUDWIKA RYDYGIERA W KRAKOWIE SP. Z O.O. | IM. LUDWIKA RYDYGIERA W KRAKOWIE | SP. Z O.O. | OS. ZŁOTEJ JESIENI 1 | KRAKÓW | No
CP00107 | TRIGON ORTHOPEDIA S.C. | TRIGON ORTHOPEDIA S.C. |  |  | UL. DERENIOWA 2 C / 226 | WARSZAWA | No
CP00108 | NEPTUN GAIK ROMAN | NEPTUN GAIK ROMAN |  |  | UL. RYBACKA 22 | JANTAR | No
CP00109 | WARSZAWSKIE CENTRUM MEDYCZNE | WARSZAWSKIE CENTRUM MEDYCZNE SP. Z O.O. | SP. Z O.O. |  | UL. WYNALAZEK 4 | WARSZAWA | No
CP00110 | SWISSMED CENTRUM ZDROWIA S.A. | SWISSMED CENTRUM ZDROWIA S.A. SZPITAL WARSZAWA | SZPITAL WARSZAWA |  | UL. ŚW. WINCENTEGO 103 | WARSZAWA | No
CP00111 | SZPITAL CHIRURGII MAŁOINWAZYJNEJ | SZPITAL CHIRURGII MAŁOINWAZYJNEJ I REKONSTRUKCYJNEJ SP. Z O.O. | I REKONSTRUKCYJNEJ SP. Z O.O. |  | AL. ARMII KRAJOWEJ 180 | BIELSKO-BIAŁA | No
CP00112 | PAŁUCKIE CENTRUM ZDROWIA SP. Z O.O. | PAŁUCKIE CENTRUM ZDROWIA SP. Z O.O. |  |  | UL. SZPITALNA 30 | ŻNIN | No
CP00113 | PROVITA SP. Z O.O. ANGELIUS SZPITAL | PROVITA SP. Z O.O. ANGELIUS SZPITAL |  |  | UL. FABRYCZNA 13 D | KATOWICE | No
CP00114 | ARTROSKOP CENTRUM MEDYCZNE | ARTROSKOP CENTRUM MEDYCZNE BOGDAN WZIĘTEK | BOGDAN WZIĘTEK |  | UL. WIOSENNA 25 | ALWERNIA | No
CP00115 | NZOZ "NA RONDZIE" | NZOZ "NA RONDZIE" |  |  | AL. WOJSKA POLSKIEGO 3 C | ŻORY | No
CP00116 | VITAL MEDIC SP. Z O.O. | VITAL MEDIC SP. Z O.O. |  |  | UL. SKŁODOWSKIEJ- CURIE 21 | KLUCZBORK | No
CP00117 | CENTRUM OPIEKI MEDYCZNEJ | CENTRUM OPIEKI MEDYCZNEJ W JAROSŁAWIU | W JAROSŁAWIU |  | UL. 3 MAJA 70 | JAROSŁAW | No
CP00118 | CENTRA MEDYCZNE MEDYCEUSZ SP.Z O. O. | CENTRA MEDYCZNE MEDYCEUSZ SP.Z O. O. |  |  | UL. BAZAROWA 9 | ŁÓDŹ | No
CP00119 | CENTRUM MEDYCZNE SILESIANA SP. Z O.O. | CENTRUM MEDYCZNE SILESIANA SP. Z O.O. |  |  | UL. SZYBOWA 2A | ZABRZE | No
CP00120 | NZOZ SZPITAL POWIATOWY | NZOZ SZPITAL POWIATOWY W DZIERŻONIOWIE SP. Z.O.O | W DZIERŻONIOWIE SP. Z.O.O |  | UL. CICHA 1 | DZIERŻONIÓW | No
CP00121 | CENTRUM EDUKACJI MEDYCZNEJ | CENTRUM EDUKACJI MEDYCZNEJ CEMED SP. Z O.O. | CEMED SP. Z O.O. |  | UL. BRONIEWSKIEGO 89 | WARSZAWA | No
CP00122 | JG GONZALEZ SP. Z O.O. | JG GONZALEZ SP. Z O.O. |  |  | UL. BOLESŁAWA CHROBREGO 36 | PRZEMYŚL | No
CP00123 | HALLUXMED CHIRURGIA STOPY KOLANA | HALLUXMED CHIRURGIA STOPY KOLANA ZBIGNIEW JACKOWIAK | ZBIGNIEW JACKOWIAK |  | UL. KOMORNICKA 57 | KOMORNIKI | No
CP00124 | CENTRUM MEDYCZNE | CENTRUM MEDYCZNE IWONA ZYS SPÓŁKA KOMANDYTOWA | IWONA ZYS SPÓŁKA KOMANDYTOWA |  | UL. OGRODOWA 11A | RAKONIEWICE | No
CP00126 | MED POLONIA Sp. z o.o. | MED POLONIA Sp. z o.o. |  |  | UL. OBORNICKA 262 | POZNAŃ | No
CP00127 | NZOZ CLINICA SOPOT | NZOZ CLINICA SOPOT |  |  | UL. GRUNWALDZKA 5 | SOPOT | No
CP00128 | EUROMEDIC KLINIKI | EUROMEDIC KLINIKI SPECJALISTYCZNE Spółka z o.o. | SPECJALISTYCZNE Spółka z o.o. |  | UL. KOŚCIUSZKI 92 | KATOWICE | No
CP00129 | EUROMEDIC MEDICAL CENTER | EUROMEDIC MEDICAL CENTER DR N. MED. TOMASZ LUDYGA | DR N. MED. TOMASZ LUDYGA |  | UL. KOŚCIUSZKI 92 | KATOWICE | No
CP00130 | GRUPA NOWY SZPITAL | GRUPA NOWY SZPITAL |  |  | UL. MAZOWIECKA 13 B/6 | SZCZECIN | No
CP00131 | CHIRURGIA CIEPLICE ANDRZEJ CHRUŚCIEL | CHIRURGIA CIEPLICE ANDRZEJ CHRUŚCIEL |  |  | UL. DZIAŁKOWICZA 30 | JELENIA GÓRA | No
CP00132 | SZPITAL POWIATOWY | SZPITAL POWIATOWY IM. TADEUSZA MALIŃSKIEGO W ŚREMIE SP. Z O.O. | IM. TADEUSZA MALIŃSKIEGO | W ŚREMIE SP. Z O.O. | UL. CHEŁMOŃSKIEGO 1 | ŚREM | No
CP00133 | SZPITAL GRUPY LUX MED | SZPITAL GRUPY LUX MED |  |  | UL. PUŁAWSKA 455 | WARSZAWA | No
CP00134 | MEDYCZNE CENTRUM NAŁĘCZÓW SP. Z O.O. | MEDYCZNE CENTRUM NAŁĘCZÓW SP. Z O.O. |  |  | AL. KASZTANOWA 6 | NAŁĘCZÓW | No
CP00135 | "ZDROWIE" SP. Z O.O. | "ZDROWIE" SP. Z O.O. |  |  | UL. GEN. J. HALLERA 31 | KWIDZYN | No
CP00136 | SZPITALE POLSKIE S.A. | SZPITALE POLSKIE S.A. |  |  | UL. PIOTROWICKA 17 | KATOWICE | No
CP00137 | ZAKŁAD GÓRNICZY SILTECH SP. Z O.O. | ZAKŁAD GÓRNICZY SILTECH SP. Z O.O. |  |  | UL. SZYBOWA 2 | ZABRZE | No
CP00138 | NZOZ "OŚRODEK CHIRURGII PLASTYCZNEJ | NZOZ "OŚRODEK CHIRURGII PLASTYCZNEJ DR MACIEJA KUCZYŃSKIEGO | DR MACIEJA KUCZYŃSKIEGO |  | UL. JACZEWSKIEGO 2 | LUBLIN | No
CP00139 | ORTHOMEDYK - CENTRUM ARTROSKOPII, | ORTHOMEDYK - CENTRUM ARTROSKOPII, CHIRURGII ORTOPEDYCZNEJ I URAZOWEJ | CHIRURGII ORTOPEDYCZNEJ I URAZOWEJ |  | AL. MOŚCICKIEGO 13/4ab | CZĘSTOCHOWA | No
CP00140 | NZOZ ALL-MED CENTRUM MEDYCZNE | NZOZ ALL-MED CENTRUM MEDYCZNE SPECJALISTYCZNE GABINETY LEKARSKIE MARCIN OGÓREK | SPECJALISTYCZNE GABINETY LEKARSKIE | MARCIN OGÓREK | ARMII KRAJOWEJ 43A | ŁÓDŹ | No
CP00141 | LEK. MED. IGOR KARCZEWSKI | LEK. MED. IGOR KARCZEWSKI |  |  | UL. MAKOWA 1 | ZABRZE | No
CP00142 | MEDICUS BONUS SP. Z O.O. | MEDICUS BONUS SP. Z O.O. |  |  | UL. GROCHOWSKA 9 | POZNAŃ | No
CP00143 | INDYWIDUALNA PRAKTYKA LEKARSKA | INDYWIDUALNA PRAKTYKA LEKARSKA DR MED TOMASZ TRZECIAK | DR MED TOMASZ TRZECIAK |  | OS. LEŚNE 47 | ZALASEWO | No
CP00144 | ARTMEDIK SP. Z O.O. | ARTMEDIK SP. Z O.O. NZOZ SZPITAL SPECJALISTYCZNY | NZOZ SZPITAL SPECJALISTYCZNY |  | UL. MAŁOGOSKA 25 | JĘDRZEJÓW | No
CP00145 | BIOMAX AMS SP. Z O.O. | BIOMAX AMS SP. Z O.O. |  |  | Ul. POSTĘPU 11 | WARSZAWA | No
CP00146 | POLSKI ZWIĄZEK PIĘCIOBOJU | POLSKI ZWIĄZEK PIĘCIOBOJU NOWOCZESNEGO | NOWOCZESNEGO |  | UL. ŻELAZNA 54 | WARSZAWA | No
CP00147 | ZAKŁAD LECZENIA JEDNEGO DNIA | ZAKŁAD LECZENIA JEDNEGO DNIA STARÓWKA W SOKOŁOWIE PODLASKIM | STARÓWKA W SOKOŁOWIE PODLASKIM |  | UL. LIPOWA 5 | SOKOŁÓW PODLASKI | No
CP00148 | CRH ŻAGIEL MED SP. Z O.O. SP. J. | CRH ŻAGIEL MED SP. Z O.O. SP. J. |  |  | UL. ROZTOCZE 4 A | LUBLIN | No
CP00149 | CRH ŻAGIEL MED SP. Z O.O. SP. J. | CRH ŻAGIEL MED SP. Z O.O. SP. J. |  |  | UL. K. PRZERWY - TETMAJERA 21 | LUBLIN | No
CP00150 | WIELKOPOLSKIE CENTRUM MEDYCZNE | WIELKOPOLSKIE CENTRUM MEDYCZNE REMEDIUM | REMEDIUM |  | OS. STEFANA BATOREGO 80D | POZNAŃ | No
CP00151 | REHASPORT CLINIC SP. Z O. O. | REHASPORT CLINIC SP. Z O. O. |  |  | PL. DWÓCH MIAST 1 | GDAŃSK | No
CP00152 | STARÓWKA SP. Z O.O. | STARÓWKA SP. Z O.O. |  |  | UL. ANDERSA 37 | WARSZAWA | No
CP00153 | CENTRUM MEDYCZNE ENEL-MED | CENTRUM MEDYCZNE ENEL-MED |  |  | AL. SOLIDARNOŚCI 128 | WARSZAWA | No
CP00154 | NZOZ INTERHEM | NZOZ INTERHEM |  |  | UL. CHOROSZCZAŃSKA 24 | BIAŁYSTOK | No
CP00155 | OLYMPUS POLSKA SP. Z O.O. | OLYMPUS POLSKA SP. Z O.O. |  |  | UL. SUWAK 3 | WARSZAWA | No
CP00156 | SZPITLE TCZEWSKIE S.A. | SZPITLE TCZEWSKIE S.A. |  |  | UL. 30-go STYCZNIA 57/58 | TCZEW | No
CP00157 | SALUS SP. Z O.O. | SALUS SP. Z O.O. |  |  | UL. ZIELONA 8 | SŁUPSK | No
CP00158 | SZPITAL SOLEC SP. Z O.O. | SZPITAL SOLEC SP. Z O.O. |  |  | UL. SOLEC 93 | WARSZAWA | No
CP00159 | SPECJALISTYCZNA PRAKTYKA LEKARSKA | SPECJALISTYCZNA PRAKTYKA LEKARSKA RYSZARD GODULA UL. NOWE OGRODY | RYSZARD GODULA | UL. NOWE OGRODY |  | TYCHY | No
CP00160 | CENTRUM MEDYCZNE SANITAS SP. Z O.O. | CENTRUM MEDYCZNE SANITAS SP. Z O.O. |  |  | UL. OKOPOWA 3 | LUBLIN | No
CP00161 | MEDYK CENTRUM | MEDYK CENTRUM |  |  | AL. WOLNOŚCI 34 | CZĘSTOCHOWA | No
CP00162 | MAŁOPOLSKI SZPITAL ORTOPEDYCZNO- | MAŁOPOLSKI SZPITAL ORTOPEDYCZNO- REHABILITACYJNY IM. PROF. BOGUSŁAWA FRAŃCZUKA | REHABILITACYJNY | IM. PROF. BOGUSŁAWA FRAŃCZUKA | AL. MODRZEWIOWA 22 | KRAKÓW | No
CP00163 | N.S.Z.O.Z. OKO-MED M.T. | N.S.Z.O.Z. OKO-MED M.T. ODDZIAŁ ZESPÓŁ CHIRURGII JEDNEGO DNIA | ODDZIAŁ ZESPÓŁ CHIRURGII | JEDNEGO DNIA | UL. MICKIEWICZA 47 | GRUDZIĄDZ | No
CP00164 | MEDICAL MT s.c. | MEDICAL MT s.c. |  |  | UL. MICKIEWICZA 47 | GRUDZIĄDZ | No
CP00165 | PORADNIA CHORÓB STOPY SP.J.K. | PORADNIA CHORÓB STOPY SP.J.K. BRYŁKA, P. KOŁODZIEJSKI | BRYŁKA, P. KOŁODZIEJSKI |  | UL. BARTNICZA 4A | WARSZAWA | No
CP00166 | N.S.Z.O.Z. OKO-MED M.T. | N.S.Z.O.Z. OKO-MED M.T. |  |  | UL. RYNEK 3/5 | GRUDZIĄDZ | No
CP00167 | LESZCZYŃSKIE CENTRUM MEDYCZNE | LESZCZYŃSKIE CENTRUM MEDYCZNE VENTRICULUS SP. Z O. O. | VENTRICULUS SP. Z O. O. |  | UL. SŁOWIAŃSKA 41 | LESZNO | No
CP00168 | CROMA PHARMA POLSKA SP Z O.O | CROMA PHARMA POLSKA SP Z O.O |  |  | UL. RYŻOWA 31 | WARSZAWA | No
CP00169 | GABINET LEKARSKI | GABINET LEKARSKI LEK. MED. TOMASZ DOLATA | LEK. MED. TOMASZ DOLATA |  | UL. SZYBKA 22 | RADZIEJÓW | No
CP00170 | NOWA ORTOPEDIA SP. Z O.O. | NOWA ORTOPEDIA SP. Z O.O. |  |  | UL. OLESKA 97 | OPOLE | No
CP00171 | SZPITAL GIŻYCKI SP. Z O.O. | SZPITAL GIŻYCKI SP. Z O.O. |  |  | UL. WARSZAWSKA 41 | GIŻYCKO | No
CP00172 | CENTRUM MEDYCZNE TOMMED | CENTRUM MEDYCZNE TOMMED |  |  | UL. FREDRY 22 | KATOWICE | No
CP00173 | ORT-MEDICA SP. Z O.O. | ORT-MEDICA SP. Z O.O. |  |  | UL. BRZOZOWA 7 | OSTRÓW WIELKOPOLSKI | No
CP00174 | MED-INWESTYCJE SP. Z O.O. | MED-INWESTYCJE SP. Z O.O. |  |  | UL. BRZOZOWA 7 | OSTRÓW WIELKOPOLSKI | No
CP00175 | JAN SZPOR | JAN SZPOR |  |  | UL. SOSNKOWSKIEGO 4 M.21 | WARSZAWA | No
CP00176 | PRYWATNA PRAKTYKA NEUROCHIRURGICZNA | PRYWATNA PRAKTYKA NEUROCHIRURGICZNA ABU-SITTA AL-DRAWI | ABU-SITTA AL-DRAWI |  | UL. ŁĄCKA 27 | BYDGOSZCZ | No
CP00177 | NIEPUBLICZNY ZAKŁAD OPIEKI ZDROWOTNEJ | NIEPUBLICZNY ZAKŁAD OPIEKI ZDROWOTNEJ MAGODENT MACIEJ SADOWSKI | MAGODENT MACIEJ SADOWSKI |  | UL. FIELDORFA 40 | WARSZAWA | No
CP00178 | CENTRUM MEDYCZNE GAMMA Sp.z o.o. | CENTRUM MEDYCZNE GAMMA Sp.z o.o. |  |  | UL. BRONIEWSKIEGO 3 | WARSZAWA | No
CP00179 | OŚRODEK DIAGNOSTYKI I LECZENIA | OŚRODEK DIAGNOSTYKI I LECZENIA CHORÓB KOBIECYCH ORAZ SCHORZEŃ SUTKA - TOMMED | CHORÓB KOBIECYCH ORAZ | SCHORZEŃ SUTKA - TOMMED | UL. ŻELAZNA 1 | KATOWICE | No
CP00180 | MEDYCYNA i MEDIA ADAM KLEWICKI | MEDYCYNA i MEDIA ADAM KLEWICKI |  |  | UL. ROBOTNICZA 210 | ELBLĄG | No
CP00181 | PRYWATNA LECZNICA CERTUS SP. Z O.O. | PRYWATNA LECZNICA CERTUS SP. Z O.O. |  |  | UL. GRUNWALDZKA 156 | POZNAŃ | No
CP00182 | NZOZ ORTO-MED | NZOZ ORTO-MED ODDZIAŁ CHIRURGII ORTOPEDYCZNO-URAZOWEJ | ODDZIAŁ CHIRURGII | ORTOPEDYCZNO-URAZOWEJ | UL. JÓZEFA KAŁUŻY 1 | KRAKÓW | No
CP00183 | ALMED ALEKSANDRA PAWLAK | ALMED ALEKSANDRA PAWLAK |  |  | UL. KILIŃSKIEGO 228 | ŁÓDŹ | No
CP00184 | INDYWIDUALNA SPECJALISTYCZNA | INDYWIDUALNA SPECJALISTYCZNA PRAKTYKA LEKARSKA MAŁGORZATA SERAFIN-KRÓL | PRAKTYKA LEKARSKA MAŁGORZATA | SERAFIN-KRÓL | ul. Wyszogrodzka 2 | Warszawa | No
CP00185 | NZOZ STADMEDICA | NZOZ STADMEDICA DR N. MED. EWA JUNDZIŁ-BIENIEK | DR N. MED. EWA JUNDZIŁ-BIENIEK |  | UL. NAKIELSKA 327 | BYDGOSZCZ | No
CP00186 | INDYWIDUALNA SPECJALISTYCZNA PRAKTYKA | INDYWIDUALNA SPECJALISTYCZNA PRAKTYKA LEKARSKA PIOTR WIŚNIEWSKI | LEKARSKA PIOTR WIŚNIEWSKI |  | UL. BURSZTYNOWA 7 | GDYNIA | No
CP00187 | SPECJALISTYCZNA PRAKTYKA LEKARSKA | SPECJALISTYCZNA PRAKTYKA LEKARSKA lek. BARBARA CZASŁAWSKA | lek. BARBARA CZASŁAWSKA |  | UL. UNIWERSYTECKA 12/99 | KATOWICE | No
CP00188 | VBV SP. Z O.O. | VBV SP. Z O.O. |  |  | UL. BARANA 15 | POZNAŃ | No
CP00189 | SZPITAL W SZCZECINKU SP. Z O.O. | SZPITAL W SZCZECINKU SP. Z O.O. |  |  | UL. KOŚCIUSZKI 38 | SZCZECINEK | No
CP00190 | SPECJALISTYCZNA PRAKTYKA LEKARSKA | SPECJALISTYCZNA PRAKTYKA LEKARSKA DR RAFAŁ CAMILLERI | DR RAFAŁ CAMILLERI |  | UL. HRYNIEWICKIEGO 6A/151 | GDYNIA | No
CP00191 | REHASPORT CLINIC SP. Z O.O. | REHASPORT CLINIC SP. Z O.O. |  |  | UL. JASIELSKA 14 | POZNAŃ | No
CP00192 | LEKMED SZPITAL | LEKMED SZPITAL |  |  | UL. KARTEZJUSZA 2 | WARSZAWA | No
CP00193 | KLINIKA "LEK-MED" SP. Z O.O. | KLINIKA "LEK-MED" SP. Z O.O. |  |  | UL. ŚWIETLIKÓW 3 | WARSZAWA | No
CP00194 | GABINET ORTOPEDYCZNY | GABINET ORTOPEDYCZNY NAUMCZYK JANUSZ | NAUMCZYK JANUSZ |  | UL. ŁĄCZNA 49 | PIŁA | No
CP00195 | SZPITAL ŚW. ELŻBIETY | SZPITAL ŚW. ELŻBIETY MOKOTOWSKIE CENTRUM MEDYCZNE SP. Z O.O. | MOKOTOWSKIE CENTRUM | MEDYCZNE SP. Z O.O. | UL. GOSZCZYŃSKIEGO 1 | WARSZAWA | No
CP00196 | MASSMEDICA SP. Z O.O. | MASSMEDICA SP. Z O.O. |  |  | UL. JORDANOWSKA 12 | WARSZAWA | No
CP00197 | SZPITAL I PRZYCHODNIA | SZPITAL I PRZYCHODNIA MEDICA CELSUS SP. Z O.O. SP. K. | MEDICA CELSUS SP. Z O.O. SP. K. |  | UL. UNII LUBELSKIEJ 1 | POZNAŃ | No
CP00198 | INDYWIDUALNA PRAKTYKA LEKARSKA | INDYWIDUALNA PRAKTYKA LEKARSKA PAWEŁ RYBAK | PAWEŁ RYBAK |  | UL. OKRZEI 18A/11 | SOPOT | No
CP00199 | MEDPHARMA ZOZ S.A. | MEDPHARMA ZOZ S.A. |  |  | UL. JANA PAWŁA II 5 | STAROGARD GDAŃSKI | No
CP00200 | PRYWATNA KLINIKA WIDENT | PRYWATNA KLINIKA WIDENT SZPITAL | SZPITAL |  | UL. SZUBIŃSKA 93-95 | BYDGOSZCZ | No
CP00201 | CENTRUM MEDYCZNE | CENTRUM MEDYCZNE GIZIŃSCY SP.Z O.O. | GIZIŃSCY SP.Z O.O. |  | UL. LEŚNA 9 A | BYDGOSZCZ | No
CP00202 | KALMEDICA SP. Z O.O. | KALMEDICA SP. Z O.O. |  |  | UL. CZĘSTOCHOWSKA 71-75 | KALISZ | No
CP00203 | LUBUSKIE CENTRUM ORTOPEDII | LUBUSKIE CENTRUM ORTOPEDII IM.DR.LECHA WIERUSZA SP. Z O.O. | IM.DR.LECHA WIERUSZA SP. Z O.O. |  | UL. ZAMKOWA 1 | ŚWIEBODZIN | No
CP00204 | VWR INTERNATIONAL SP. Z O.O. | VWR INTERNATIONAL SP. Z O.O. |  |  | UL. LIMBOWA 5 | GDAŃSK | No
CP00205 | SPECJALISTYCZNA PRAKTYKA LEKARSKA | SPECJALISTYCZNA PRAKTYKA LEKARSKA MAREK RUCIŃSKI | MAREK RUCIŃSKI |  | UL. SOKOŁA 13/1 | POZNAŃ | No
CP00206 | "PROMED" SPÓŁKA AKCYJNA | "PROMED" SPÓŁKA AKCYJNA |  |  | UL. DZIAŁKOWA 56 | WARSZAWA | No
CP00207 | BONI FRATRES CRACOVIENSIS sp. z o.o. | BONI FRATRES CRACOVIENSIS sp. z o.o. SZPITAL ZAKONU BONIFRATRÓW ŚW. JANA GRANDEGO | SZPITAL ZAKONU BONIFRATRÓW | ŚW. JANA GRANDEGO | UL. TRYNITARSKA 11 | KRAKÓW | No
CP00208 | INDYWIDUALNA PRAKTYKA STOMATOLOGICZNA | INDYWIDUALNA PRAKTYKA STOMATOLOGICZNA ANDRZEJ TYMEC | ANDRZEJ TYMEC |  | UL. SYBIRAKÓW 28/3 | PRZEMYŚL | No
CP00209 | INDYWIDUALNA PRAKTYKA LEKARSKA | INDYWIDUALNA PRAKTYKA LEKARSKA LEK MARIUSZ DYDYK | LEK MARIUSZ DYDYK |  | UL. BOHATERÓW WARSZAWY 93/1 | SZCZECIN | No
CP00210 | TORUŃSKIE ZAKŁADY MATERIAŁÓW | TORUŃSKIE ZAKŁADY MATERIAŁÓW OPATRUNKOWYCH S.A. | OPATRUNKOWYCH S.A. |  | UL. ŻÓŁKIEWSKIEGO 20/26 | TORUŃ | No
CP00211 | SZPITAL SPECJALISTYCZNY | SZPITAL SPECJALISTYCZNY MATOPAT SP. Z O.O. | MATOPAT SP. Z O.O. |  | UL. STORCZYKOWA 8/10 | TORUŃ | No
CP00212 | MODEL MED SP. Z O.O. | MODEL MED SP. Z O.O. |  |  | UL. MIEROSŁAWSKIEGO 19 | WARSZAWA | No
CP00213 | CENTRUM MEDYCZNE MML SP. Z O.O. | CENTRUM MEDYCZNE MML SP. Z O.O. |  |  | ul. BAGNO 2 wejście E, lok 3 | WARSZAWA | No
CP00214 | SZPITALE POMORSKIE SP. Z O.O. | SZPITALE POMORSKIE SP. Z O.O. |  |  | UL. DR A. JAGALSKIEGO 10 | WEJHEROWO | No
CP00215 | ORTOPEDA | ORTOPEDA SPÓŁKA PARTNERSKA | SPÓŁKA PARTNERSKA |  | UL. KOPISTO 8B/512 | RZESZÓW | No
CP00216 | GOLDMEDICA SP. Z O.O. | GOLDMEDICA SP. Z O.O. |  |  | UL. SŁONECZNA 7 | GOŁDAP | No
CP00217 | EUROPEJSKI FUNDUSZ LEASINGOWY S.A. | EUROPEJSKI FUNDUSZ LEASINGOWY S.A. |  |  | PL. ORLĄT LWOWSKICH 1 | WROCŁAW | No
CP00218 | ARNICA ADAM OLSZEWSKI I WSPÓLNIK SP. J. | ARNICA ADAM OLSZEWSKI I WSPÓLNIK SP. J. |  |  | UL. ARMII KRAJOWEJ 18A | CIECHANÓW | No
CP00219 | NADMORSKIE CENTRUM MEDYCZNE | NADMORSKIE CENTRUM MEDYCZNE SP. Z O.O. | SP. Z O.O. |  | UL. MAJEWSKICH 26 | GDAŃSK | No
CP00220 | EMKA MED CENTRUM MEDYCZNE | EMKA MED CENTRUM MEDYCZNE |  |  | UL. ŚLĘŻNA 169 | WROCŁAW | No
CP00221 | AMC ART MEDICAL CENTER | AMC ART MEDICAL CENTER SP. Z O.O. SP. K. | SP. Z O.O. SP. K. |  | UL. LANGIEWICZA 28/U1 | SZCZECIN | No
CP00222 | TOMASZ WNUK INDYWIDUALNA | TOMASZ WNUK INDYWIDUALNA PRAKTYKA LEKARSKA | PRAKTYKA LEKARSKA |  | UL. STRZEBOSZA 1/54 | LUBLIN | No
CP00223 | CENTRUM MULTI-MEDICA SP. Z O.O. | CENTRUM MULTI-MEDICA SP. Z O.O. |  |  | UL. PONIATOWSKIEGO 97 | ZIELONKA | No
CP00224 | BZ WBK LEASING S.A. | BZ WBK LEASING S.A. |  |  | UL. CHLEBOWA 4/8 | POZNAŃ | No
CP00225 | NOWY SZPITAL | NOWY SZPITAL POWIATU KROŚNIEŃSKIEGO SP. Z O.O. | POWIATU KROŚNIEŃSKIEGO SP. Z O.O. |  | UL. PIASTÓW 3 | KROSNO ODRZAŃSKIE | No
CP00226 | FUNDACJA OCHRONY ZDROWIA | FUNDACJA OCHRONY ZDROWIA I POMOCY SPOŁECZNEJ W JASTRZĘBIU ZDROJU | I POMOCY SPOŁECZNEJ W JASTRZĘBIU ZDROJU |  | UL. GÓRNICZA 44/18 | JASTRZĘBIE ZDRÓJ | No
CP00227 | RADOSŁAW KRÓL | RADOSŁAW KRÓL PRYWATNA PRAKTYKA LEKARSKA | PRYWATNA PRAKTYKA LEKARSKA |  | UL. WYSZOGRODZKA 2 | WARSZAWA | No
CP00228 | SZPITAL MIEJSKI W MIASTKU SP. Z O.O. | SZPITAL MIEJSKI W MIASTKU SP. Z O.O. |  |  | UL. GEN J. WYBICKIEGO 30 | MIASTKO | No
CP00229 | SZPTAL SPECJALISTYCZNY | SZPTAL SPECJALISTYCZNY IM. ŚW. WOJCIECHA W GDAŃSKU SP. Z O.O. | IM. ŚW. WOJCIECHA W GDAŃSKU SP. Z O.O. |  | AL. JANA PAWŁA II 50 | GDAŃSK | No
CP00230 | DARIUSZ BOJANOWSKI ORTOPEDA | DARIUSZ BOJANOWSKI ORTOPEDA |  |  | UL. MODLIŃSKA 335W/1 | WARSZAWA | No
CP00231 | SZPITAL MIEJSKI W RUDZIE ŚLĄSKIEJ | SZPITAL MIEJSKI W RUDZIE ŚLĄSKIEJ SP. Z O.O. | SP. Z O.O. |  | UL. WINCENTEGO LIPA 2 | RUDA ŚLĄSKA | No
CP00232 | PRYWATNA LECZNICA CHIRURGICZNA | PRYWATNA LECZNICA CHIRURGICZNA "PRAXIS" SP. Z O. O. | "PRAXIS" SP. Z O. O. |  | UL. GIERCZAK 35 | KOSZALIN | No
CP00233 | MAZOWIECKI SZPITAL SPECJALISTYCZNY | MAZOWIECKI SZPITAL SPECJALISTYCZNY SP. Z O.O. | SP. Z O.O. |  | UL. J. ALEKSANDROWICZA 5 | RADOM | No
CP00234 | BRANCZEWSKI PIOTR, | BRANCZEWSKI PIOTR, INDYWIDUALNA PRAKTYKA LEKARSKA | INDYWIDUALNA PRAKTYKA LEKARSKA |  | UL. WŁ. MAZURA 4/21 | PŁOCK | No
CP00235 | ORTOLINE SP. Z O.O. | ORTOLINE SP. Z O.O. |  |  | UL. WINNA 24 | ZIELONA GÓRA | No
CP00236 | CLAUDIUS GALEN MEDICA POLSKA | CLAUDIUS GALEN MEDICA POLSKA SP. Z O.O. | SP. Z O.O. |  | UL. JANA KILIŃSKIEGO 228 | ŁÓDŹ | No
CP00237 | ARTROMEDICAL KONRAD MALINOWSKI | ARTROMEDICAL KONRAD MALINOWSKI |  |  | UL. ANTRACYTOWA 1 | BEŁCHATÓW | No
CP00238 | "ARTROMED" | "ARTROMED" J.SŁONINA. G.SŁONINA SP. J. | J.SŁONINA. G.SŁONINA SP. J. |  | UL. MICKIEWICZA 30 | PRZEMYŚL | No
CP00239 | "UZDROWISKO BUSKO-ZDRÓJ" | "UZDROWISKO BUSKO-ZDRÓJ" SPÓŁKA AKCYJNA | SPÓŁKA AKCYJNA |  | UL. RZEWUSKIEGO 1 | BUSKO-ZDRÓJ | No
CP00240 | COPERNICUS PODMIOT LECZNICZY SP. Z O.O. | COPERNICUS PODMIOT LECZNICZY SP. Z O.O. |  |  | UL. NOWE OGRODY 1-6 | GDAŃSK | No
CP00241 | KHALID ABOU EL OMREN | KHALID ABOU EL OMREN INDYWIDUALNA SPECJALISTYCZNA PRAKTYKA LEKARSKA | INDYWIDUALNA SPECJALISTYCZNA | PRAKTYKA LEKARSKA | UL. Z. KRASIŃSKIEGO 29 | WROCŁAW | No
CP00242 | SZPITAL SPECJALISTYCZNY | SZPITAL SPECJALISTYCZNY W KOŚCIERZYNIE SP. Z O.O. | W KOŚCIERZYNIE SP. Z O.O. |  | UL. A. PIECHOWSKIEGO 36 | KOŚCIERZYNA | No
CP00243 | MEDISQUAD SP. Z O.O. | MEDISQUAD SP. Z O.O. |  |  | UL. LUBARTOWSKA 56 | LUBLIN | No
CP00244 | PRZEDSIĘBIORSTWO USŁUGOWE "WIDENT" | PRZEDSIĘBIORSTWO USŁUGOWE "WIDENT" PIOTR WINIARSKI, LILIANA WINIARSKA, MARCIN WINIARSKI, SPÓŁKA CYWILNA | PIOTR WINIARSKI, LILIANA WINIARSKA, | MARCIN WINIARSKI, SPÓŁKA CYWILNA | UL. SZUBIŃSKA 93-95 | BYDGOSZCZ | No
CP00245 | KCR S.A. | KCR S.A. |  |  | UL. POSTĘPU 6 | WARSZAWA | No
CP00246 | SZPITAL MURCKI SP. Z O.O. | SZPITAL MURCKI SP. Z O.O. |  |  | UL. A. SOKOŁOWSKIEGO 2 | KATOWICE | No
CP00247 | NZOZ "BATORY" | NZOZ "BATORY" PORADNIA CHIRURGICZNO-ORTOPEDYCZNA SP. Z O.O. | PORADNIA CHIRURGICZNO-ORTOPEDYCZNA SP. Z O.O. |  | UL. ST. BATOREGO 3 | KRAKÓW | No
CP00248 | ZBIGNIEW KWIATKOWSKI | ZBIGNIEW KWIATKOWSKI SPECJALISTYCZNA PRAKTYKA LEKARSKA GABINET ORTOPEDYCZNY | SPECJALISTYCZNA PRAKTYKA LEKARSKA | GABINET ORTOPEDYCZNY | UL. B. WALLEK-WALEWSKIEGO 40 | ZABRZE | No
CP00249 | PRYWATNA SPECJALISTYCZNA | PRYWATNA SPECJALISTYCZNA PRAKTYKA LEKARSKA PIOTR NEYMAN | PRAKTYKA LEKARSKA PIOTR NEYMAN |  | UL. LIPOWA 10 | CHARZYKOWY | No
CP00250 | CENTRUM ZAOPATRZENIA MEDYCZNEGO | CENTRUM ZAOPATRZENIA MEDYCZNEGO MACIEJ ONUFRUK SP. K. | MACIEJ ONUFRUK SP. K. |  | UL. EGEJSKA 11, lok. 62 | WARSZAWA | No
CP00251 | MULTI MEDICA S.C. | MULTI MEDICA S.C. BELDA MAREK, BELDA ANNA | BELDA MAREK, BELDA ANNA |  | UL. ZAKRZOWSKA 19A | WROCŁAW | No
CP00252 | ARTHMED KLINIKA ORTOPEDYCZNA | ARTHMED KLINIKA ORTOPEDYCZNA KRZYSZTOF GAWENDA | KRZYSZTOF GAWENDA |  | UL. LILIOWA 20 | BARTĄG | No
CP00253 | SZPITAL MIEJSKI W ZABRZU SP. Z O.O. | SZPITAL MIEJSKI W ZABRZU SP. Z O.O. |  |  | UL. ZAMKOWA 4 | ZABRZE | No
CP00254 | INDYWIDUALNA PRAKTYKA LEKARSKA | INDYWIDUALNA PRAKTYKA LEKARSKA MAREK WORONIECKI | MAREK WORONIECKI |  | UL. H. SUCHARSKIEGO 2/48 | PŁOCK | No
CP00255 | MEDYCYNA PRAKTYCZNA - SZKOLENIA S.C. | MEDYCYNA PRAKTYCZNA - SZKOLENIA S.C. |  |  | UL. REJTANA 2 | KRAKÓW | No
CP00256 | INDYWIDUALNA PRAKTYKA LEKARSKA | INDYWIDUALNA PRAKTYKA LEKARSKA WOJCIECH SŁOWIŃSKI | WOJCIECH SŁOWIŃSKI |  | UL. WILCZAK 18L/15 | POZNAŃ | No
CP00257 | INDWYWIDUALNA SPECJALISTYCZNA | INDWYWIDUALNA SPECJALISTYCZNA PRAKTYKA LEKARSKA JACEK NERKOWSKI | PRAKTYKA LEKARSKA JACEK NERKOWSKI |  | UL. SIENKIEWICZA 2 | PISZ | No
CP00258 | NZOZ SZPITAL IM. DR. N. MED | NZOZ SZPITAL IM. DR. N. MED RADZIMIRA ŚMIGIELSKIEGO | RADZIMIRA ŚMIGIELSKIEGO |  | UL. SZPITALNA 5 | SKWIERZYNA | No
CP00259 | WIELOSPECJALISTYCZNY SZPITAL JANTAR | WIELOSPECJALISTYCZNY SZPITAL JANTAR |  |  | UL. RYBACKA 15 | JANTAR | No
CP00260 | SPORT & MED S.C. | SPORT & MED S.C. |  |  | UL. TOPOLOWA 35/1 | KATOWICE | No
CP00261 | VISIOMEDICAL NZOZ | VISIOMEDICAL NZOZ |  |  | UL. BRONISŁAWY 14D | SZCZECIN | No
CP00262 | SAMODZIELNY PUBLICZNY ZAKŁAD OPIEKI | SAMODZIELNY PUBLICZNY ZAKŁAD OPIEKI ZDROWOTNEJ W ŁĘCZNEJ | ZDROWOTNEJ W ŁĘCZNEJ |  | UL. KRASNYSTAWSKA 52 | ŁĘCZNA | No
CP00263 | PRYWATNA PRZYCHODNIA LEKARSKA | PRYWATNA PRZYCHODNIA LEKARSKA STEFAN SKROCKI | STEFAN SKROCKI |  | PL. KOŚCIUSZKI 21 lok. 6 | WROCŁAW | No
CP00264 | CONSULTRON S. LISTOPADZKI, J. SZYPERSKI | CONSULTRON S. LISTOPADZKI, J. SZYPERSKI J. JARZEMSKI SP. J. | J. JARZEMSKI SP. J. |  | UL. BYDGOSKIEGO BATALIONU OBRONY NARODOWEJ 10A | BYDGOSZCZ | No
CP00265 | SZPITAL ŚWIĘTEGO ŁUKASZA | SZPITAL ŚWIĘTEGO ŁUKASZA |  |  | UL. BYDGOSKIEGO BATALIONU OBRONY NARODOWEJ 10a | BYDGOSZCZ | No
CP00266 | ZESPÓŁ LEKARZY SPECJALISTÓW | ZESPÓŁ LEKARZY SPECJALISTÓW MEDICA GAŁCZYŃSKI I WSPÓLNICY SPÓŁKA KOMANDYTOWA | MEDICA GAŁCZYŃSKI I WSPÓLNICY | SPÓŁKA KOMANDYTOWA | UL. BRZESKA 131 | SIEDLCE | No
CP00267 | SOSNOWIECKI SZPITAL MIEJSKI SP. Z O.O. | SOSNOWIECKI SZPITAL MIEJSKI SP. Z O.O. |  |  | UL. SZPITALNA 1 | SOSNOWIEC | No
CP00268 | JARMIX SP. Z O.O. | JARMIX SP. Z O.O. |  |  | UL. PIŁSUDSKIEGO 12 | MIECHÓW | No
CP00269 | INDYWIDUALNA SPECJALISTYCZNA | INDYWIDUALNA SPECJALISTYCZNA PRAKTYKA LEKARSKA TOMASZ BIENEK | PRAKTYKA LEKARSKA | TOMASZ BIENEK | UL. J. ŚNIADECKIEGO 15 LOK. 2 | OŚWIĘCIM | No
CP00270 | CENTRUM MEDYCZNE "ARTROMED" | CENTRUM MEDYCZNE "ARTROMED" JÓZEF SŁONINA | JÓZEF SŁONINA |  | UL. MICKIEWICZA 30 | PRZEMYŚL | No
CP00271 | CENTRUM ZAOPATRZENIA MEDYCZNEGO | CENTRUM ZAOPATRZENIA MEDYCZNEGO MACIEJ ONUFRUK SP. K. ODDZIAŁ PÓŁNOC | MACIEJ ONUFRUK SP. K. | ODDZIAŁ PÓŁNOC | UL. ARBUZOWA 31/3 | WARSZAWA | No
CP00272 | CENTRUM ZAOPATRZENIA MEDYCZNEGO | CENTRUM ZAOPATRZENIA MEDYCZNEGO MACIEJ ONUFRUK SP. K. ODDZIAŁ POŁUDNIE | MACIEJ ONUFRUK SP. K. | ODDZIAŁ POŁUDNIE | UL. ARBUZOWA 31/3 | WARSZAWA | No
CP00273 | CENTRUM ZAOPATRZENIA MEDYCZNEGO | CENTRUM ZAOPATRZENIA MEDYCZNEGO MACIEJ ONUFRUK SP. K. ODDZIAŁ ZACHÓD | MACIEJ ONUFRUK SP. K. | ODDZIAŁ ZACHÓD | UL. ARBUZOWA 31/3 | WARSZAWA | No
CP00274 | CENTRUM ZAOPATRZENIA MEDYCZNEGO | CENTRUM ZAOPATRZENIA MEDYCZNEGO MACIEJ ONUFRUK SP. K. ODDZIAŁ CENTRUM | MACIEJ ONUFRUK SP. K. | ODDZIAŁ CENTRUM | UL. ARBUZOWA 31/3 | WARSZAWA | No
CP00275 | CENTRUM ZAOPATRZENIA MEDYCZNEGO | CENTRUM ZAOPATRZENIA MEDYCZNEGO MACIEJ ONUFRUK SP. K. ODDZIAŁ WSCHÓD | MACIEJ ONUFRUK SP. K. | ODDZIAŁ WSCHÓD | UL. ARBUZOWA 31/3 | WARSZAWA | No
CP00276 | SZPITAL PRASKI p.w. PRZEMIENIENIA | SZPITAL PRASKI p.w. PRZEMIENIENIA PAŃSKIEGO SP. Z O.O. | PAŃSKIEGO SP. Z O.O. |  | AL. SOLIDARNOŚCI 67 | WARSZAWA | No
CP00277 | POLSKA GRUPA MEDYCZNA SP. Z O.O. | POLSKA GRUPA MEDYCZNA SP. Z O.O. |  |  | UL. ARMII KRAJOWEJ 18 | KRAKÓW | No
CP00278 | "JST" SP. Z O.O. | "JST" SP. Z O.O. |  |  | ul. WAŁY GENERAŁA JÓZEFA DWERNICKIEGO 43/45 | CZĘSTOCHOWA | No
CP00279 | PLASTICA SP. Z O.O. | PLASTICA SP. Z O.O. |  |  | FRYDRYCHOWO 55 | KOWALEWO POMORSKIE | No
CP00280 | CENTRUM ZABIEGOWE DOM LEKARSKI | CENTRUM ZABIEGOWE DOM LEKARSKI |  |  | UL. GOMBROWICZA 23 | SZCZECIN | No
CP00281 | ORTO-BONE BIAŁEK ŁUKASZ | ORTO-BONE BIAŁEK ŁUKASZ INDYWIDUALNA PRAKTYKA LEKARSKA | INDYWIDUALNA PRAKTYKA LEKARSKA |  | UL. WITOLDA 6B | RZESZÓW | No
CP00282 | SZPITAL POWIATOWY W JAROCINIE SP. Z O.O. | SZPITAL POWIATOWY W JAROCINIE SP. Z O.O. |  |  | UL. SZPITALNA 1 | JAROCIN | No
CP00283 | LECZNICE CITOMED SP. Z O.O. | LECZNICE CITOMED SP. Z O.O. |  |  | UL. MARII SKŁODOWSKIEJ-CURIE 73 | TORUŃ | No
CP00284 | SZPITAL POWIATOWY SP. Z O.O. | SZPITAL POWIATOWY SP. Z O.O. |  |  | UL. SZEWSKA 23 | CHEŁMŻA | No
CP00285 | Medical Clinic Podhale | Medical Clinic Podhale SZCZEPANIAK MICHAŁ | SZCZEPANIAK MICHAŁ |  | UL. NOWOTARSKA 294 | WAKSMUND | No
CP00286 | MAQUET POLSKA SP.Z.O.O. | MAQUET POLSKA SP.Z.O.O. |  |  | UL. OSMAŃSKA 14 | WARSZAWA | No
CP00287 | GABINET ORTOPEDYCZNY | GABINET ORTOPEDYCZNY LEK.MED. WOJCIECH PATKOWSKI | LEK.MED. WOJCIECH PATKOWSKI |  | UL. BORÓWKOWA 10 | JELENIA GÓRA | No
CP00288 | SZPITAL POWIATOWY W WYRZYSKU | SZPITAL POWIATOWY W WYRZYSKU SP. Z O.O. | SP. Z O.O. |  | UL. 22 STYCZNIA 41 | WYRZYSK | No
CP00289 | POWIATOWE CENTRUM ZDROWIA SP.Z.O.O. | POWIATOWE CENTRUM ZDROWIA SP.Z.O.O. W LWÓWKU ŚLĄSKIM | W LWÓWKU ŚLĄSKIM |  | UL. MORCINKA 7 | LWÓWEK ŚLĄSKI | No
CP00290 | SZPITAL W PUSZCZYKOWIE | SZPITAL W PUSZCZYKOWIE IM.PROF. S.T. DĄBROWSKIEGO S.A. | IM.PROF. S.T. DĄBROWSKIEGO S.A. |  | UL. KRASZEWSKIEGO 11 | PUSZCZYKOWO | No
CP00291 | POLSKIE CENTRUM ZDROWIA | POLSKIE CENTRUM ZDROWIA INSTYTUT MEDYCZNY SP.Z.O.O. | INSTYTUT MEDYCZNY SP.Z.O.O. |  | UL. LEGNICKA 61 | WROCŁAW | No
CP00292 | SZPITAL TUCHOLSKI SP Z O.O. | SZPITAL TUCHOLSKI SP Z O.O. |  |  | UL. NOWODWORSKIEGO 14-18 | TUCHOLA | No
CP00293 | ASTIMED SP. Z O.O. | ASTIMED SP. Z O.O. |  |  | UL. ZGRUPOWANIA "ŻMIJA" 12 | WARSZAWA | No
CP00294 | APTECARE SP. Z O.O. | APTECARE SP. Z O.O. |  |  | UL. BYTOMSKA 64 | PIEKARY ŚLĄSKIE | No
CP00295 | SZPITAL MRĄGOWSKI | SZPITAL MRĄGOWSKI IM. M. KAJKI SP. Z O.O. | IM. M. KAJKI SP. Z O.O. |  | UL. WOLNOŚCI 12 | MRĄGOWO | No
CP00296 | HORIZON MEDICAL CENTER SP. Z O.O. | HORIZON MEDICAL CENTER SP. Z O.O. |  |  | UL. DOMANIEWSKA 39A | WARSZAWA | No
CP00297 | INDYWIDUALNA PRAKTYKA LEKARSKA | INDYWIDUALNA PRAKTYKA LEKARSKA LEK.MED.JAROMIR JARECKI | LEK.MED.JAROMIR JARECKI |  | UL. LUBELSKA 82A | CHEŁM | No
CP00298 | ŚLĄSKIE CENTRUM REUMATOLOGII, | ŚLĄSKIE CENTRUM REUMATOLOGII, ORTOPEDII I REHABILITACJI W USTRONIU SP.Z.O.O. | ORTOPEDII I REHABILITACJI | W USTRONIU SP.Z.O.O. | UL. SZPITALNA 11 | USTROŃ | No
CP00299 | NZOZ LECZNICA DOROSŁYCH I DZIECI - SZPITAL | NZOZ LECZNICA DOROSŁYCH I DZIECI - SZPITAL IM.I.MOŚCICKIEGO, H.KAWALSKI I M.MOŚ SP. J. | IM.I.MOŚCICKIEGO, H.KAWALSKI I M.MOŚ SP. J. |  | UL. POWSTAŃCÓW 27 | CHORZÓW | No
CP00300 | NZOZ CENTRUM MEDYCZNE | NZOZ CENTRUM MEDYCZNE MEDICOS S.A. | MEDICOS S.A. |  | UL. ONYKSOWA 12 | LUBLIN | No
CP00301 | GABINET ORTOPEDYCZNY | GABINET ORTOPEDYCZNY DR.N.MED. JACEK CHLEBIŃSKI | DR.N.MED. JACEK CHLEBIŃSKI |  | UL. SIKORSKIEGO 11 | DZIERŻONIÓW | No
CP00302 | ORTO MEDICAL SP. Z O.O. | ORTO MEDICAL SP. Z O.O. |  |  | UL. SPOKOJNA 8A/20 | LUBLIN | No
CP00303 | WITOLD ZARZYCKI INDYWIDUALNA | WITOLD ZARZYCKI INDYWIDUALNA SPECJALISTYCZNA PRAKTYKA LEKARSKA | SPECJALISTYCZNA PRAKTYKA LEKARSKA |  | UL. WANILIOWA 6 | GDYNIA | No
CP00304 | ORTO MEDICAL NIEPUBLICZNY ZAKŁAD | ORTO MEDICAL NIEPUBLICZNY ZAKŁAD OPIEKI ZDROWOTNEJ W PONIATOWEJ | OPIEKI ZDROWOTNEJ W PONIATOWEJ |  | UL. LUBELSKA 3 | PONIATOWA | No
CP00305 | INTER-MED S.C. | INTER-MED S.C. |  |  | UL. KILIŃSKIEGO 14/4 | SOSNOWIEC | No
CP00306 | INTER-MED S.C. | INTER-MED S.C. |  |  | UL. KRASICKIEGO 14 | BĘDZIN | No
CP00307 | MED&CARE TOMASZ WITKOWSKI | MED&CARE TOMASZ WITKOWSKI |  |  | UL. CHWASZCZYŃSKA 170 | GDYNIA | No
CP00308 | INDYWIDUALNA SPECJALISTYCZNA PRAKTYKA LEKARSKA | INDYWIDUALNA SPECJALISTYCZNA PRAKTYKA LEKARSKA PIOTR ŁUCZKIEWICZ | PIOTR ŁUCZKIEWICZ |  | UL. KOŁOBRZESKA 25 | GDAŃSK | No
CP00309 | INDYWIDUALNA SPECJALISTYCZNA PRAKTYKA | INDYWIDUALNA SPECJALISTYCZNA PRAKTYKA LEKARSKA PIOTR NEYMAN | LEKARSKA PIOTR NEYMAN |  | UL. DWORCOWA 28 | CHOJNICE | No
CP00310 | LUXMED TORUN | LUXMED TORUN |  |  | UL. KOŚCIUSZKI 71 | TORUŃ | No
CP00311 | GETIN LEASING SPÓŁKA AKCYJNA 2 S.K.A. | GETIN LEASING SPÓŁKA AKCYJNA 2 S.K.A. |  |  | UL. GWIAŹDZISTA 66 | WROCŁAW | No
CP00312 | PREGIPS S.A. | PREGIPS S.A. CENTRUM USŁUG STERYLIZACJI | CENTRUM USŁUG STERYLIZACJI |  | UL. GROMADZKA 52 | KRAKÓW | No
CP00313 | MENISCUS NIEPUBLICZNY ZAKŁAD OPIEKI ZDROWOTNEJ | MENISCUS NIEPUBLICZNY ZAKŁAD OPIEKI ZDROWOTNEJ SP Z O.O. | SP Z O.O. |  | UL. PONIATOWSKIEGO 4/48 | RZESZÓW | No
CP00314 | SPECJALISTYCZNA PRAKTYKA LEKARSKA | SPECJALISTYCZNA PRAKTYKA LEKARSKA LEK. MED. ANDRZEJ KUCHARSKI | LEK. MED. ANDRZEJ KUCHARSKI |  | UL. GÓRNA 134 | RUDA ŚLĄSKA | No
CP00315 | SPECJALISTYCZNA PRAKTYKA LEKARSKA | SPECJALISTYCZNA PRAKTYKA LEKARSKA LEK. TOMASZ KUŹMA | LEK. TOMASZ KUŹMA |  | UL. KOWALCZYKA 5/11 | ZABRZE | No
CP00316 | MEDNOVA CENTRUM MEDYCZNE SP. Z O.O. | MEDNOVA CENTRUM MEDYCZNE SP. Z O.O. OS. SZKOLNE 9 |  | OS. SZKOLNE 9 |  | KRAKÓW | No
CP00317 | USŁUGI MEDYCZNE | USŁUGI MEDYCZNE ROBERT KRZESIŃSKI | ROBERT KRZESIŃSKI |  | UL. SANATORYJNA 16 lok. 2 | PRABUTY | No
CP00318 | OPTILUS RAFAŁ SIADAK | OPTILUS RAFAŁ SIADAK |  |  | UL. SZCZECIŃSKA 32/317 | KOSZALIN | No
CP00319 | SPECJALISTYCZNE CENTRUM | SPECJALISTYCZNE CENTRUM MEDYCZNE "UROLOG" BROMBER, HALIŃSKA SP.J. | MEDYCZNE "UROLOG" | BROMBER, HALIŃSKA SP.J. | UL. ANIELI KRZYWOŃ 2 | ZIELONA GÓRA | No
CP00320 | ORTOP SP. Z O.O. SP.K. | ORTOP SP. Z O.O. SP.K. |  |  | UL. JANA UMIŃSKIEGO 21 | POZNAŃ | No
CP00321 | LIFT-MED II SP. Z O.O. S.K.A. | LIFT-MED II SP. Z O.O. S.K.A. |  |  | UL. CEGIELNIANA 14 | RYBNIK | No
CP00322 | SPECJALISTYCZNE CENTRUM | SPECJALISTYCZNE CENTRUM DIAGNOSTYCZNO-ZABIEGOWE MEDICINA SP. Z O. O | DIAGNOSTYCZNO-ZABIEGOWE | MEDICINA SP. Z O. O | UL. ROGOZIŃSKIEGO 5 | KRAKÓW | No
CP00323 | BUDMED SP.Z.O.O. | BUDMED SP.Z.O.O. UL. NOWA 17, STARA IWICZNA |  | UL. NOWA 17, STARA IWICZNA |  | PIASECZNO | No
CP00324 | INDYWIDUALNA SPECJALISTYCZNA PRAKTYKA | INDYWIDUALNA SPECJALISTYCZNA PRAKTYKA LEKARSKA DR N.MED. ROBERT WĘGŁOWSKI | LEKARSKA DR N.MED. ROBERT WĘGŁOWSKI |  | UL. SŁONECZNA 103 | CIECIERZYN | No
CP00325 | OKULUS SP Z O.O | OKULUS SP Z O.O |  |  | UL. CZĘSTOCHOWSKA 71-75 | KALISZ | No
CP00326 | SPECJALISTYCZNA PRAKTYKA LEKARSKA | SPECJALISTYCZNA PRAKTYKA LEKARSKA DR N. MED. LUCJAN SAMSON | DR N. MED. LUCJAN SAMSON |  | UL. DĄBRÓWKI 54 | GDAŃSK | No
CP00327 | ESKULAP BIS S.C. | ESKULAP BIS S.C. EWA MOLSKA STANISŁAW MOLSKI | EWA MOLSKA STANISŁAW MOLSKI |  | UL. KOPERKOWA 2 | OSIELSKO | No
CP00328 | STOWARZYSZENIE OCHRONY ZDROWIA | STOWARZYSZENIE OCHRONY ZDROWIA PRACOWNIKÓW KWK "PIAST" | PRACOWNIKÓW KWK "PIAST" |  | UL. GRANITOWA 16 | BIERUŃ | No
CP00329 | INDYWIDUALNA PRAKTYKA LEKARSKA | INDYWIDUALNA PRAKTYKA LEKARSKA MARCIN KRUPNICKI | MARCIN KRUPNICKI |  | PIESKI 29 | MIĘDZYRZECZ | No
CP00330 | NIEPUBLICZNY ZAKŁAD | NIEPUBLICZNY ZAKŁAD OPIEKI ZDROWOTNEJ NR 1 | OPIEKI ZDROWOTNEJ NR 1 |  | UL. DERDOWSKIEGO 23 | RUMIA | No
CP00331 | SIEMENS FINANCE SP.Z.O.O. | SIEMENS FINANCE SP.Z.O.O. |  |  | UL. ŻUPNICZA 11 | WARSZAWA | No
CP00332 | NASZE ZDROWIE S.C. | NASZE ZDROWIE S.C. |  |  | UL. ARMII KRAJOWEJ 34 lok. 4 | PŁOCK | No
CP00333 | WOJEWÓDZKI SZPIAL SPECJALISTYCZNY | WOJEWÓDZKI SZPIAL SPECJALISTYCZNY IM. JANUSZA KORCZAKA W SŁUPSKU SP. Z O.O. | IM. JANUSZA KORCZAKA | W SŁUPSKU SP. Z O.O. | UL. HUBALCZYKÓW 1 | SŁUPSK | No
CP00334 | STOWARZYSZENIE NA RZECZ ROZWOJU OCHRONY | STOWARZYSZENIE NA RZECZ ROZWOJU OCHRONY ZDROWIA "POMOC" | ZDROWIA "POMOC" |  | UL. SZPITALNA 1 | DĄBROWA TARNOWSKA | No
CP00335 | SALUS CENTRUM MEDYCZNE Sp. z o.o. | SALUS CENTRUM MEDYCZNE Sp. z o.o. |  |  | UL. KUSOCIŃSKIEGO 3A | KŁODZKO | No
CP00336 | LOGIS MED SP.Z.O.O. | LOGIS MED SP.Z.O.O. |  |  | UL. ARMII KRAJOWEJ 19 | KRAKÓW | No
CP00337 | CENTRUM MEDYCZNE "MAŁGORZATA" SP. Z O.O. | CENTRUM MEDYCZNE "MAŁGORZATA" SP. Z O.O. |  |  | UL. WARSZAWASKA 30 | CZĘSTOCHOWA | No
CP00338 | CENTRUM MEDYCZNE MEDICA SP.Z.O.O. | CENTRUM MEDYCZNE MEDICA SP.Z.O.O. |  |  | UL. CHEMIKÓW 7 | PŁOCK | No
CP00339 | SAMODZIELNY PUBLICZNY | SAMODZIELNY PUBLICZNY ZAKŁAD OPIEKI ZDROWOTNEJ | ZAKŁAD OPIEKI ZDROWOTNEJ |  | UL. 3 MAJA 2 | RYPIN | No
CP00340 | PRYWATNA PRAKTYKA LEKARSKA | PRYWATNA PRAKTYKA LEKARSKA ANDRZEJ LEŃ | ANDRZEJ LEŃ |  | UL. JAGLARZÓW 27B | KRAKÓW | No
CP00341 | OPOLSKIE CENTRUM REHABILITACJI | OPOLSKIE CENTRUM REHABILITACJI W KORFANTOWIE SP. Z O.O. | W KORFANTOWIE SP. Z O.O. |  | UL. WYZWOLENIA 11 | KORFANTÓW | No
CP00342 | NZOZ "ORTOPEDZI" S. C. | NZOZ "ORTOPEDZI" S. C. SŁAWOMIR POTOCKI JAN MASTERNAK | SŁAWOMIR POTOCKI JAN MASTERNAK |  | UL. JANA PAWŁA II 33 | OSTROWIEC ŚWIĘTOKRZYSKI | No
CP00343 | MEDISANA SP. Z O. O. | MEDISANA SP. Z O. O. W LIKWIDACJI | W LIKWIDACJI |  | UL. KS.KARD. WYSZYŃSKIEGO 4 | KATOWICE | No
CP00344 | PRYWATNA PRAKTYKA LEKARSKA | PRYWATNA PRAKTYKA LEKARSKA ŁUKASZ KOPULIŃSKI | ŁUKASZ KOPULIŃSKI |  | UL. FIELDORFA-NILA 17/81 | CZĘSTOCHOWA | No
CP00345 | CENTRUM MEDYCZNE SONOMED | CENTRUM MEDYCZNE SONOMED |  |  | UL. BANDURSKIEGO 98 | SZCZECIN | No
CP00346 | ISPL JACEK SIWULSKI | ISPL JACEK SIWULSKI |  |  | OSIEDLE ZACHÓD B19/C LOK. U2 | STARGARD | No
CP00347 | SYNTERACTHCR POLAND SP. Z O.O. | SYNTERACTHCR POLAND SP. Z O.O. |  |  | UL. KRUCZA 16/22 | WARSZAWA | No
CP00348 | INDYWIDUALNA SPECJALISTYCZNA PRAKTYKA | INDYWIDUALNA SPECJALISTYCZNA PRAKTYKA LEKARSKA SŁAWOMIR ZACHA | LEKARSKA SŁAWOMIR ZACHA |  | UL. WALECZNYCH 90/1 | SZCZECIN | No
CP00349 | JAN KOŚMIDER | JAN KOŚMIDER USŁUGI MEDYCZNE | USŁUGI MEDYCZNE |  | UL. PAWIA 5B | JÓZEFÓW | No
CP00350 | SZPITAL EUROMEDIC S.A. | SZPITAL EUROMEDIC S.A. |  |  | UL. KOŚCIUSZKI 92B | KATOWICE | No
CP00351 | INDYWIDUALNA SPECJALISTYCZNA PRAKTYKA | INDYWIDUALNA SPECJALISTYCZNA PRAKTYKA LEKARSKA MIROSŁAW ŻOŁĄDŹ | LEKARSKA MIROSŁAW ŻOŁĄDŹ |  | UL. E. ORZESZKOWEJ 83 | BIELSKO-BIAŁA | No
CP00352 | SZPITAL POWIATOWY | SZPITAL POWIATOWY W ZAMBROWIE SP. Z O.O. | W ZAMBROWIE SP. Z O.O. |  | AL. PAPIEŻA JANA PAWŁA II 3 | ZAMBRÓW | No
CP00353 | ORTHO SPORT CLINIC | ORTHO SPORT CLINIC GRZEGORZ SOBIERAJ | GRZEGORZ SOBIERAJ |  | AL. KS. BISKUPA BANDURSKIEGO 7 | ŁÓDŹ | No
CP00354 | LASER-MEDIC, DERMATOLOGIA I | LASER-MEDIC, DERMATOLOGIA I KOSMETOLOGIA DR.N.MED. EWA SZPRINGER | KOSMETOLOGIA | DR.N.MED. EWA SZPRINGER | UL. CHODŹKI 3 | LUBLIN | No
CP00355 | DR SZCZYT CHIRURGIA PLASTYCZNA | DR SZCZYT CHIRURGIA PLASTYCZNA SP. Z O.O. S.K. | SP. Z O.O. S.K. |  | UL. KRÓLEWICZA JAKUBA 37 | WARSZAWA | No
CP00356 | INDYWIDUALNA SPECJALISTYCZNA PRAKTYKA | INDYWIDUALNA SPECJALISTYCZNA PRAKTYKA LEKARSKA ALEKSANDRA RYMSZA | LEKARSKA ALEKSANDRA RYMSZA |  | UL. KSIĘŻYCOWA 26 | JÓZEFOSŁAW | No
CP00357 | AMBASADA URODY SP. Z O.O. | AMBASADA URODY SP. Z O.O. |  |  | UL. WILCZA 9 A | WARSZAWA | No
CP00358 | WAKAR KAROL WALKIEWICZ | WAKAR KAROL WALKIEWICZ |  |  | UL. WOŚNICKA 31 B | RADOM | No
CP00359 | MD MEDMIX | MD MEDMIX |  |  | UL. KUSTRONIA 4 | BIELSKO-BIAŁA | No
CP00360 | POWIATOWE CENTRUM ZDROWIA | POWIATOWE CENTRUM ZDROWIA SP. Z.O.O. W KOWARACH | SP. Z.O.O. W KOWARACH |  | UL. SANATORYJNA 15 | KOWARY | No
CP00361 | DR URSZULA BRUMER | DR URSZULA BRUMER MEDYCYNA MŁODOŚCI | MEDYCYNA MŁODOŚCI |  | UL. OŚWIATOWA 14 | WARSZAWA | No
CP00362 | SZPITAL SPECJALISTYCZNY | SZPITAL SPECJALISTYCZNY W PRABUTACH SP Z O.O. | W PRABUTACH SP Z O.O. |  | UL. KURACYJNA 30 | PRABUTY | No
CP00363 | D.S. INSTYTUT SP. Z O.O. | D.S. INSTYTUT SP. Z O.O. |  |  | AL. ALEJE UJAZDOWSKIE 24/1 | WARSZAWA | No
CP00364 | FIRMA USŁUGOWA GRAMIR | FIRMA USŁUGOWA GRAMIR GRAŻYNA NOWAK | GRAŻYNA NOWAK |  | UL. M. SKŁODOWSKIEJ-CURIE 12 lok. 2B | BIAŁYSTOK | No
CP00365 | POWIATOWE CENTRUM ZDROWIA | POWIATOWE CENTRUM ZDROWIA W BRZEZINACH SP. Z O.O. | W BRZEZINACH SP. Z O.O. |  | UL. M. CURIE-SKŁODOWSKIEJ 6 | BRZEZINY | No
CP00366 | INDYWIDUALNA SPECJALISTYCZNA PRAKTYKA | INDYWIDUALNA SPECJALISTYCZNA PRAKTYKA LEKARSKA PAWEŁ MICHALSKI | LEKARSKA PAWEŁ MICHALSKI |  | UL. WARSZAWSKA 57 B | MICHAŁÓW-REGINÓW | No
CP00367 | GABINET KOSMETYKI LEKARSKIEJ "BELLA" | GABINET KOSMETYKI LEKARSKIEJ "BELLA" MAGDALENA ŁOPUSZYŃSKA | MAGDALENA ŁOPUSZYŃSKA |  | UL. PIĘKNA 19 | WARSZAWA | No
CP00368 | PRYWATNA PRAKTYKA LEKARSKA | PRYWATNA PRAKTYKA LEKARSKA KATARZYNA KWARECKA-ZAJĄC | KATARZYNA KWARECKA-ZAJĄC |  | UL. HERY 64 | WARSZAWA | No
CP00369 | KLINIKA ZDROWIA I URODY | KLINIKA ZDROWIA I URODY KAROLINA ZALEWSKA | KAROLINA ZALEWSKA |  | UL. PIŁSUDSKIEGO 40 A | 77 | No
CP00370 | INDYWIDUALNA PRAKTYKA LEKARSKA | INDYWIDUALNA PRAKTYKA LEKARSKA ADAM KWAPISZ | ADAM KWAPISZ |  | UL. ŚWITEZIANKI 8/86 | ŁÓDŹ | No
CP00371 | GABINET LEKARSKI | GABINET LEKARSKI ANDRZEJ GRZEGORZEWSKI | ANDRZEJ GRZEGORZEWSKI |  | UL. PODCHORĄŻYCH 73 | ŁÓDŹ | No
CP00372 | WIELKOPOLSKIE CENTRUM MEDYCZNE | WIELKOPOLSKIE CENTRUM MEDYCZNE SP. Z O.O. | SP. Z O.O. |  | UL. BOLESŁAWA KRZYWOUSTEGO 114 | POZNAŃ | No
CP00373 | SAN-MEDICAL SP. Z O.O. SP. K. | SAN-MEDICAL SP. Z O.O. SP. K. |  |  | UL. MIĘDZYRZECKA 26 | BIELSKO-BIAŁA | No
CP00374 | BIOREGENERIS | BIOREGENERIS IRENA KŁYK | IRENA KŁYK |  | UL. ROOSEVELTA 100/1 | GNIEZNO | No
CP00375 | MED LAB SOLUTIONS | MED LAB SOLUTIONS MARCIN KOCH | MARCIN KOCH |  | UL. RZYMOWSKIEGO 17/56 | WARSZAWA | No
CP00376 | AMITEK SP. Z O.O. | AMITEK SP. Z O.O. |  |  | UL. BRATNIA 42 | BRWINÓW | No
CP00377 | DOLNOŚLĄSKIE CENTRUM CHIRURGII | DOLNOŚLĄSKIE CENTRUM CHIRURGII RĘKI I MEDYCYNY ESTETYCZNEJ CHIROPLASTICA AHMED ELSAFTAWY | RĘKI I MEDYCYNY ESTETYCZNEJ | CHIROPLASTICA AHMED ELSAFTAWY | UL. KRÓLEWIECKA 161/17 | WROCŁAW | No
CP00378 | SOLUMED SP.Z.O.O. SP.K. | SOLUMED SP.Z.O.O. SP.K. |  |  | UL. WYRZYSKA 18 | POZNAŃ | No
CP00379 | NOWY SZPITAL SP. Z O.O. | NOWY SZPITAL SP. Z O.O. |  |  | UL. ZBOŻOWA 4 | SZCZECIN | No
CP00380 | OSTRZESZOWSKIE CENTRUM ZDROWIA | OSTRZESZOWSKIE CENTRUM ZDROWIA SP.Z.O.O. | SP.Z.O.O. |  | AL. WOLNOŚCI 4 | OSTRZESZÓW | No
CP00381 | SALVE SPÓŁKA Z OGRANICZONĄ ODPOWIEDZIALNOŚCIĄ | SALVE SPÓŁKA Z OGRANICZONĄ ODPOWIEDZIALNOŚCIĄ SPÓŁKA KOMANDYTOWA | SPÓŁKA KOMANDYTOWA |  | UL. A. STRUGA 3 | ŁÓDŹ | No
CP00382 | DAMIAN ZABOROWSKI | DAMIAN ZABOROWSKI |  |  | UL. MIESZKA 1/ 66D | SUWAŁKI | No
CP00383 | KOCIEWSKIE CENTRUM ZDROWIA SP Z O O | KOCIEWSKIE CENTRUM ZDROWIA SP Z O O |  |  | UL. DR JÓZEFA BALEWSKIEGO 1 | STAROGARD GDAŃSKI | No
CP00384 | MEDIKLINIKA SP. Z O.O. | MEDIKLINIKA SP. Z O.O. |  |  | UL. MICKIEWICZA 55 | SZCZECIN | No
CP00385 | KDK MEDICA SP. Z O.O. | KDK MEDICA SP. Z O.O. |  |  | UL. WÓYCICKIEGO 4 | WARSZAWA | No
CP00386 | PRYWATNA PRAKTYKA LEKARSKA | PRYWATNA PRAKTYKA LEKARSKA MARTA TAZBIR | MARTA TAZBIR |  | UL. SOLANKOWA 6 | ŁÓDŹ | No
CP00387 | BEAUTY doc PRAKTYKA LEKARSKA | BEAUTY doc PRAKTYKA LEKARSKA BARBARA PARDA-GŁOMSKA | BARBARA PARDA-GŁOMSKA |  | UL. GRUSZEK I JABŁUSZEK 7 | WÓLKA KOZODAWSKA | No
CP00388 | NZOZ LECZNICA SPECJALISTYCZNA | NZOZ LECZNICA SPECJALISTYCZNA "MEDYCYNA ESTETYCZNA" IZABELA TILSZER | "MEDYCYNA ESTETYCZNA" | IZABELA TILSZER | UL. BONIFRATERSKA 3/11 LOK 48 | WARSZAWA | No
CP00389 | PRYWATNY GABINET ORTOPEDYCZNY | PRYWATNY GABINET ORTOPEDYCZNY TOMASZ WEJMAN | TOMASZ WEJMAN |  | UL. MICKIEWICZA 12/24 | RZESZÓW | No
CP00390 | GRZEGORZ JERZAKOWSKI | GRZEGORZ JERZAKOWSKI INDYWIDUALNA PRAKTYKA LEKARSKA | INDYWIDUALNA PRAKTYKA LEKARSKA |  | UL. GRYFA POMORSKIEGO 83D/9 | GDYNIA | No
CP00391 | ORTOPEDIA PIERWSZA | ORTOPEDIA PIERWSZA SPECJALIŚCI ORTOPEDII I TRAUMATOLOGII OKOŃSKI, GIL I PARTNERZY SP. P | SPECJALIŚCI ORTOPEDII I TRAUMATOLOGII | OKOŃSKI, GIL I PARTNERZY SP. P | UL. K. JANOSZY 49 | LUBLIN | No
CP00392 | PRESTIGE-E | PRESTIGE-E MARZENA MORAWIEC - SHARP | MARZENA MORAWIEC - SHARP |  | UL. NAD STAWAMI 1A | CZARNA | No
CP00393 | EPIONE SP.Z.O.O. | EPIONE SP.Z.O.O. |  |  | UL. SZOPIENICKA 59 | KATOWICE | No
CP00394 | ANVITA CENTRUM LASEROTERAPII | ANVITA CENTRUM LASEROTERAPII I DERMATOLOGII ESTETYCZNEJ | I DERMATOLOGII ESTETYCZNEJ |  | UL. ŚWIĘTOJAŃSKA 5/9 | ŁÓDŹ | No
CP00395 | SZPITAL SKAWINA SP.Z.O.O. | SZPITAL SKAWINA SP.Z.O.O. |  |  | UL. TYNIECKA 15 | SKAWINA | No
CP00396 | KO- MAC Sp. z o.o. | KO- MAC Sp. z o.o. |  |  | UL. JULIANA FAŁATA 3 | WROCŁAW | No
CP00397 | MONIKA SŁOWIŃSKA | MONIKA SŁOWIŃSKA PRAKTYKA LEKARSKA | PRAKTYKA LEKARSKA |  | UL. INDIRY GANDHI 35/359 | WARSZAWA | No
CP00398 | GABINET LEKARSKI | GABINET LEKARSKI MARZENNA MAJCHERCZYK - SKULIMOWSKA | MARZENNA MAJCHERCZYK - SKULIMOWSKA |  | UL. RYDZOWA 22 | ŁÓDŹ | No
CP00399 | MEDICAL CLINIC PODHALE S.J. | MEDICAL CLINIC PODHALE S.J. |  |  | UL. NOWATORSKA 294 | WAKSMUND | No
CP00400 | KAROL KOCH | KAROL KOCH |  |  | UL. JANA OSTROROGA 29 lok. 166 | WARSZAWA | No
CP00401 | SZPITAL SPECJALISTYCZNY | SZPITAL SPECJALISTYCZNY PRO-FAMILIA TOMASZ ŁOZIŃSKI SPÓŁKA KOMANDYTOWA | PRO-FAMILIA TOMASZ ŁOZIŃSKI | SPÓŁKA KOMANDYTOWA | UL. WITOLDA 6B | RZESZÓW | No
CP00402 | CENTRUM MEDYCZNE | CENTRUM MEDYCZNE MEDYCYNA RODZINNA | MEDYCYNA RODZINNA |  | UL. SWOBODNA 1 | WROCŁAW | No
CP00403 | LUX MED SP. Z O.O. | LUX MED SP. Z O.O. |  |  | AL. KOPISTO 1 | RZESZÓW | No
CP00404 | LUX MED SP. ZO.O. | LUX MED SP. ZO.O. |  |  | AL. ZWYCIĘSTWA 49 | GDAŃSK | No
CP00405 | LUX MED SP. Z O.O. | LUX MED SP. Z O.O. |  |  | PL. DOMINIKAŃSKI 3 | WROCŁAW | No
CP00406 | LUX MED SP. Z O.O. | LUX MED SP. Z O.O. |  |  | UL. MEHOFFERA 10 | KRAKÓW | No
CP00407 | LUX MED SP. Z O.O. | LUX MED SP. Z O.O. |  |  | UL. MORSKA 127 | GDYNIA | No
CP00408 | LUX MED SP. Z O.O. | LUX MED SP. Z O.O. |  |  | UL. PÓŁWIEJSKA 42 | POZNAŃ | No
CP00409 | LUX MED SP. Z O.O. | LUX MED SP. Z O.O. |  |  | UL. SOKOLSKA 29 | KATOWICE | No
CP00410 | LUX MED SP. Z O.O. | LUX MED SP. Z O.O. |  |  | UL. STOCZNIOWA 2 | ELBLĄG | No
CP00411 | LUX MED SP. Z O.O. | LUX MED SP. Z O.O. |  |  | UL. WADOWICKA 6 | KRAKÓW | No
CP00412 | LUX MED SP. Z O.O. | LUX MED SP. Z O.O. |  |  | UL. KEN 50/U4 | BIAŁYSTOK | No
CP00413 | PROFEMED SP. Z O.O. | PROFEMED SP. Z O.O. |  |  | AL. JEROZOLIMSKIE 65/79 | WARSZAWA | No
CP00414 | PROFEMED SP. Z O.O. | PROFEMED SP. Z O.O. |  |  | UL. BOBROWIECKA 1 | WARSZAWA | No
CP00415 | PROFEMED SP. Z O.O. | PROFEMED SP. Z O.O. |  |  | UL. UŁAŃSKA 7 | POZNAŃ | No
CP00416 | WIELKOPOLSKIE CENTRA MEDYCZNE | WIELKOPOLSKIE CENTRA MEDYCZNE REMEDIUM SP.Z.O.O. | REMEDIUM SP.Z.O.O. |  | UL. KAROLA LIBELTA 1 | WRZEŚNIA | No
CP00417 | GŁOGOWSKI SZPITAL POWIATOWY | GŁOGOWSKI SZPITAL POWIATOWY SP.Z.O.O. | SP.Z.O.O. |  | UL. KOŚCIUSZKI 15 | GŁOGÓW | No
CP00418 | ARTEMED CENTRUM MEDYCZNE | ARTEMED CENTRUM MEDYCZNE NZOZ | NZOZ |  | UL. KRASIŃSKIEGO 29 | WROCŁAW | No
CP00419 | MODUSMED SP.Z.O.O. | MODUSMED SP.Z.O.O. |  |  | UL. ZYGMUNTA KRASINSKIEGO 29 | WROCŁAW | No
CP00420 | CENTRUM MEDYCZNE | CENTRUM MEDYCZNE MEDYCYNA RODZINNA | MEDYCYNA RODZINNA |  | UL. POMORSKA 96 | GDAŃSK | No
CP00421 | SZPITAL POLSKI W SZTUMIE | SZPITAL POLSKI W SZTUMIE |  |  | UL. MIKOŁAJA REJA 12 | SZTUM | No
CP00422 | POWIATOWE CENTRUM ZDROWIA SP. Z O.O. | POWIATOWE CENTRUM ZDROWIA SP. Z O.O. |  |  | UL. FLORIANA CEYNOWY 7 | KARTUZY | No
CP00423 | MELITUS JACEK KOSTRZEWA | MELITUS JACEK KOSTRZEWA |  |  | UL. SŁOWACKIEGO 12 | WARSZAWA | No
CP00424 | LUX MED SP. Z O.O. | LUX MED SP. Z O.O. |  |  | AL. JANA PAWŁA II 78 | WARSZAWA | No
CP00425 | GABINET DERMATOLOGICZNY | GABINET DERMATOLOGICZNY ELŻBIETA KOWALSKA-OLĘDZKA | ELŻBIETA KOWALSKA-OLĘDZKA |  | UL. BONY 34A | WARSZAWA | No
CP00426 | "NOWA MEDYCYNA" GRAŻYNA ORLIK | "NOWA MEDYCYNA" GRAŻYNA ORLIK |  |  | UL. KONOPNICA 95P | MOTYCZ | No
CP00427 | IMEDIC MARCIN PAWLAK | IMEDIC MARCIN PAWLAK RAFAŁ ŻELAZNY S.C. | RAFAŁ ŻELAZNY S.C. |  | UL. KRAKOWSKA 19/2 | MILANÓWEK | No
CP00428 | CENTRUM MEDYCZNE LUX MED | CENTRUM MEDYCZNE LUX MED |  |  | AL. POKOJU 5 | KRAKÓW | No
CP00429 | CENTRUM MEDYCZNE PRZY TEATRZE SP. Z O.O. | CENTRUM MEDYCZNE PRZY TEATRZE SP. Z O.O. |  |  | PLK. DR. STANISŁAWA WIĘCKOWSKIEGO 20 lok. 5 | ŁÓDŹ | No
CP00430 | JOANNA BIELSKA-GAWRON | JOANNA BIELSKA-GAWRON JB CLINIC | JB CLINIC |  | UL. MONIUSZKI 14 | ZIELONA GÓRA | No
CP00431 | MEDI-PROF SP. Z O.O. | MEDI-PROF SP. Z O.O. |  |  | UL. KRÓTKA 4 / 111 | KĘTRZYN | No
CP00432 | CENTRUM MEDYCYNY SPORTOWEJ | CENTRUM MEDYCYNY SPORTOWEJ SP.Z.O.O. | SP.Z.O.O. |  | UL. ZWROTNICZA 11G | ZABRZE | No
CP00433 | ALVO SP.Z.O.O. SP.K. | ALVO SP.Z.O.O. SP.K. |  |  | UL. POŁUDNIOWA 21A | ŚMIGIEL | No
CP00434 | ALLURESTHÉTIQUE CLINIQUE | ALLURESTHÉTIQUE CLINIQUE EWA I JAN DUDA S.C | EWA I JAN DUDA S.C |  | UL. BOCZNA 46 | KONSTATYNÓW ŁÓDZKI | No
CP00435 | GABINET LEKARSKI | GABINET LEKARSKI LEK. MED. PRZEMYSŁAW STYCZEŃ | LEK. MED. PRZEMYSŁAW STYCZEŃ |  | UL. DOLNA 17/1 | WARSZAWA | No
CP00436 | NOVUM R. BIELAK, B. RYDZAK | NOVUM R. BIELAK, B. RYDZAK SP.J. | SP.J. |  | UL. KRYNICKA 1/4 | RZESZÓW | No
CP00437 | "PRO-MEDICA" W EŁKU | "PRO-MEDICA" W EŁKU SP. Z O.O. | SP. Z O.O. |  | UL. BARANKI 24 | EŁK | No
CP00438 | TOMASZOWISKIE CENTRUM ZDROWIA | TOMASZOWISKIE CENTRUM ZDROWIA SP.Z.O.O. | SP.Z.O.O. |  | UL. JANA PAWŁA II 35 | TOMASZÓW MAZOWIECKI | No
CP00439 | BIO ORTOPEDA SP. Z O.O. | BIO ORTOPEDA SP. Z O.O. |  |  | UL. KUPIECKA 32B | ZIELONA GÓRA | No
CP00440 | OSTEOTOM | OSTEOTOM TOMASZ KLECZKOWSKI | TOMASZ KLECZKOWSKI |  | UL. ZIEMSKA 83 | NATALIN | No
CP00441 | GABINET CHIRURGII PLASTYCZNEJ | GABINET CHIRURGII PLASTYCZNEJ TADEUSZ WITWICKI | TADEUSZ WITWICKI |  | UL. NASTURCJOWA 6 | WARSZAWA | No
CP00442 | POWIATOWE CENTRUM MEDYCZNE | POWIATOWE CENTRUM MEDYCZNE BRANIEWO | BRANIEWO |  | UL. MONIUSZKI 13 | BRANIEWO | No
CP00443 | PRAKTYKA LEKARSKA MACIEJ BOREJSZA | PRAKTYKA LEKARSKA MACIEJ BOREJSZA |  |  | UL. STAROMIEJSKA 46A/1 | ZABRZE | No
CP00444 | LUX MED SP. Z O.O. | LUX MED SP. Z O.O. |  |  | UL. ŚWIDNICKA 40 | WROCŁAW | No
CP00445 | LUX MED SP. Z O.O. | LUX MED SP. Z O.O. |  |  | AL. JANA PAWŁA II 7 | GDAŃSK | No
CP00446 | PLMED SP. Z O.O. | PLMED SP. Z O.O. |  |  | UL. ALEJA ZYGMUNTA KRASINSKIEGO 9/4 | KRAKÓW | No
CP00447 | ZAKŁAD MEDYCZNY DIAGMED PLUS | ZAKŁAD MEDYCZNY DIAGMED PLUS USG WŁODZIMIERZ ANTKOWSKI | USG WŁODZIMIERZ ANTKOWSKI |  | UL. ROMUALDA TRAUGUTTA 10A | WŁOCŁAWEK | No
CP00448 | CEZAL WROCŁAW S.A. | CEZAL WROCŁAW S.A. |  |  | UL. WIDNA 4 | WROCŁAW | No
CP00449 | MEDISON SP.Z.O.O. | MEDISON SP.Z.O.O. |  |  | UL. KS. KARD. STEFANA WYSZYŃSKIEGO 4 | KATOWICE | No
CP00450 | GABINET KOSMETOLOGII | GABINET KOSMETOLOGII ALEKSANDRA DYSIEWICZ | ALEKSANDRA DYSIEWICZ |  | UL. KOŚCIUSZKI 1D | NOWA SÓL | No
CP00451 | IT MEDICAL TEAM SP. Z O.O. | IT MEDICAL TEAM SP. Z O.O. |  |  | UL. SŁODKA 20 | BIELSKO-BIAŁA | No
CP00452 | OMEDIQ PAWEŁ KOŁODZIEJSKI | OMEDIQ PAWEŁ KOŁODZIEJSKI PORADNIA CHORÓB STOPY SP.C. | PORADNIA CHORÓB STOPY SP.C. |  | UL. WYSZOGRODZKA 8/178 | WARSZAWA | No
CP00453 | INDYWIDUALNA SPECJALISTYCZNA | INDYWIDUALNA SPECJALISTYCZNA PRAKTYKA LEKARSKA ALBERT STACHURA | PRAKTYKA LEKARSKA ALBERT STACHURA |  | UL. MIODOWA 106 | SZCZECIN | No
CP00454 | ŻBIKOWSKI PIOTR | ŻBIKOWSKI PIOTR |  |  | UL. ŚMIAŁA 4/18 LOK.10 | WARSZAWA | No
CP00455 | PAWEŁ AMBROZIAK | PAWEŁ AMBROZIAK |  |  | UL. WOLUMEN 6/27 | WARSZAWA | No
CP00456 | MICHAŁ KONIK | MICHAŁ KONIK |  |  | AL. RZECZYPOSPOLITEJ 5 | WARSZAWA | No
CP00457 | ELBLĄSKIE CENTRUM MEDYCZNE | ELBLĄSKIE CENTRUM MEDYCZNE LIFECLINICA SP.Z.O.O. | LIFECLINICA SP.Z.O.O. |  | UL. WĘGROWSKA 3 | ELBLĄG | No
CP00458 | ORTOPEDZI DZIECIĘCY W LUBLINIE | ORTOPEDZI DZIECIĘCY W LUBLINIE SPÓŁKA PARTNERSKA - BACHER, FATYGA, KIEŁBASA, RAGANOWICZ | SPÓŁKA PARTNERSKA - BACHER, | FATYGA, KIEŁBASA, RAGANOWICZ | UL. SKOWRONKOWA 88E | LUBLIN | No
CP00459 | INDYWIDUALNA PRAKTYKA LEKARSKA | INDYWIDUALNA PRAKTYKA LEKARSKA MARCIN RUTKA | MARCIN RUTKA |  | UL. DOBRA 18/1 | BIAŁYSTOK | No
CP00460 | NIEPUBLICZNY ZAKŁAD OPIEKI ZDROWOTNEJ | NIEPUBLICZNY ZAKŁAD OPIEKI ZDROWOTNEJ "ŚWIĘTA MONIKA" SP. Z O.O. | "ŚWIĘTA MONIKA" SP. Z O.O. |  | UL. ALEJA WOLNOŚCI 20 | MYSZKÓW | No
CP00461 | PEKAO LAESING SP.Z O O. | PEKAO LAESING SP.Z O O. |  |  | UL. ARMII LUDOWEJ 26 | WARSZAWA | No
CP00462 | XMED SP. Z O.O. | XMED SP. Z O.O. |  |  | PROSZEW A 13 | GRĘBKÓW | No
CP00463 | PRYWATNY GABINET ORTOPEDYCZNY TOMASZ ANDRZEJEWSKI | PRYWATNY GABINET ORTOPEDYCZNY TOMASZ ANDRZEJEWSKI |  |  | UL. ZAKRZOWSKA 19a | WROCŁAW | No
CP00464 | SPECJALISTYCZNA PRAKTYKA LEKARSKA | SPECJALISTYCZNA PRAKTYKA LEKARSKA ORTOPEDIA I TRAUMATOLOGIA DR. MED. MICHAŁ WALCZAK | ORTOPEDIA I TRAUMATOLOGIA | DR. MED. MICHAŁ WALCZAK | UL. JANA UMIŃSKIEGO 21 | POZNAŃ | No
CP00465 | MED LAB SP.Z.O.O. | MED LAB SP.Z.O.O. |  |  | UL. ZIELONA 3 | PIASTÓW | No
CP00466 | INDYWIDUALNA PRAKTYKA | INDYWIDUALNA PRAKTYKA LEKARSKA PAWEŁ SOKOŁOWICZ | LEKARSKA PAWEŁ SOKOŁOWICZ |  | UL. WIOSNY LUDÓW 13 | CIĄŻEŃ | No
CP00467 | M-MED | M-MED |  |  | UL. WROCŁAWSKA 2A, KOMOROWICE | WROCŁAW | No
CP00468 | ARTHROCLINIC OŚRODEK ORTOPEDII | ARTHROCLINIC OŚRODEK ORTOPEDII I MEDYCYNY SPORTOWEJ | I MEDYCYNY SPORTOWEJ |  | UL. LEGNICKA 56 | WROCŁAW | No
CP00469 | J-MEDIC SP. Z O.O. | J-MEDIC SP. Z O.O. |  |  | UL. STARODĘBOWA 54 | WROCŁAW | No
CP00470 | INDYWIDUALNA SPECJALISTYCZNA | INDYWIDUALNA SPECJALISTYCZNA PRAKTYKA LEKARSK AGNIESZKA ROGALSKA UL.SKARŻYŃSKIEGO 11/6 | PRAKTYKA LEKARSK AGNIESZKA ROGALSKA | UL.SKARŻYŃSKIEGO 11/6 | UL. SKARŻYŃSKIEGO 11/6 | BYDGOSZCZ | No
CP00471 | LUX MED SP. Z O. O. | LUX MED SP. Z O. O. |  |  | AL. STANÓW ZJEDNOCZONYCH 72 | WARSZAWA | No
CP00472 | POWIATOWE CENTRUM | POWIATOWE CENTRUM ZDROWIA SP. Z O. O. | ZDROWIA SP. Z O. O. |  | UL. PIŁSUDSKIEGO 8 | DREZDENKO | No
CP00473 | EVIMED SP. Z O. O. | EVIMED SP. Z O. O. |  |  | UL. JANA PAWŁA WORONICZA 16 | WARSZAWA | No
CP00474 | ZAKŁAD MEDYCZNY | ZAKŁAD MEDYCZNY "DIAG MED PLUS" SP.Z.O.O. | "DIAG MED PLUS" SP.Z.O.O. |  | UL. OKRZEI 66 | WŁOCŁAWEK | No
CP00475 | IKAR - CENTRUM MEDYCZNE | IKAR - CENTRUM MEDYCZNE |  |  | UL. FROMBORSKA 18 | BYDGOSZCZ | No
CP00476 | MEDICA CONCEPT SP. Z O.O. | MEDICA CONCEPT SP. Z O.O. |  |  | UL. DOLNA 17/1 | WARSZAWA | No
CP00477 | ENEL-SPORT | ENEL-SPORT |  |  | UL. ŁAZIENKOWSKA 3 | WARSZAWA | No
CP00478 | SZPITALE POMORSKIE SP. Z O.O. | SZPITALE POMORSKIE SP. Z O.O. |  |  | UL. POWSTANIA STYCZNIOWEGO 1 | GDYNIA | No
CP00479 | LECZNICA POŁOŻNICZO-CHIRURGICZNA | LECZNICA POŁOŻNICZO-CHIRURGICZNA IATROS | IATROS |  | UL. WOJSKOWA 13 A | WARSZAWA | No
CP00480 | MACIEJ GARBIEŃ POLMED | MACIEJ GARBIEŃ POLMED SPECJALISTYCZNA PRAKTYKA LEKARSKA | SPECJALISTYCZNA PRAKTYKA LEKARSKA |  | UL. STEFANA ŻEROMSKIEGO 3D | OŁAWA | No
CP00481 | PODOHABILIS SP.Z O.O. | PODOHABILIS SP.Z O.O. |  |  | UL. CHEŁMSKA 11 | KATOWICE | No
CP00482 | OPOLSKIE CENTRUM REHABILITACJI | OPOLSKIE CENTRUM REHABILITACJI W KORFANTOWIE SP. Z O.O. | W KORFANTOWIE SP. Z O.O. |  | UL. WYZWOLENIA 11 | KORFANTÓW | No
CP00483 | PPF HASCO-LEK S.A. | PPF HASCO-LEK S.A. |  |  | UL. ŻMIGRODZKA 242 E | WROCŁAW | No
CP00484 | WOJCIECH MAREK | WOJCIECH MAREK INDYWIDUALNA PRAKTYKA LEKARSKA | INDYWIDUALNA PRAKTYKA LEKARSKA |  | UL. KALINOWA 6 | MIRKÓW | No
CP00485 | MEGAMED SP. Z O.O | MEGAMED SP. Z O.O |  |  | UL. CZAPLINIECKA 93/95 | BEŁCHATÓW | No
CP00486 | ANPEXIM | ANPEXIM |  |  | UL. MSZCZONOWSKA 33/35 L.215 | SKIERNIEWICE | No
CP00487 | SPECJALISTYCZNA PRAKTYKA | SPECJALISTYCZNA PRAKTYKA LEKARSKA "DELTA" ANDRZEJ BARCZYŃSKI | LEKARSKA "DELTA" | ANDRZEJ BARCZYŃSKI | UL. WROCŁAWSKA 38 | KATOWICE | No
CP00488 | NZOZ PRZYCHODNIA SPECJALISTYCZNA | NZOZ PRZYCHODNIA SPECJALISTYCZNA "A-DERM-SERWIS" | "A-DERM-SERWIS" |  | UL. WASZYNGTONA 42 LOK. 3 | CZĘSTOCHOWA | No
CP00489 | SPECJALISTYCZNA PRAKTYKA LEKARSKA | SPECJALISTYCZNA PRAKTYKA LEKARSKA BOGUSŁAW BOBROWSKI | BOGUSŁAW BOBROWSKI |  | UL. WARSZAWSKA 17 | KRAKÓW | No
CP00490 | CENTRUM MEDYCZNE | CENTRUM MEDYCZNE IWONA ZYS SP. K. | IWONA ZYS SP. K. |  | UL. OGRODOWA 11 A | RAKONIEWICE | No
CP00491 | SZPITAL ETERMED SP. ZO.O | SZPITAL ETERMED SP. ZO.O |  |  | UL. ŻABI KRUK 10 | GDAŃSK | No
CP00492 | MD MEDICA SP. Z O.O. | MD MEDICA SP. Z O.O. |  |  | UL. KLINICZNA 1 | GDAŃSK | No
CP00493 | AMBASADA URODY WILANÓW | AMBASADA URODY WILANÓW |  |  | UL. HLONDA 2U | WARSZAWA | No
CP00494 | INDYWIDUALNA PRAKTYKA LEKARSKA | INDYWIDUALNA PRAKTYKA LEKARSKA ŁUKASZ LIPIŃSKI KONSTANTYNA | ŁUKASZ LIPIŃSKI | KONSTANTYNA | UL. WIDOKOWA 7 | RZGÓW | No
CP00495 | CENTRUM MEDYCZNE | CENTRUM MEDYCZNE LUX MED SP Z O.O. | LUX MED SP Z O.O. |  | UL. DOWBORCZYKÓW 30/34 | ŁÓDŹ | No
CP00496 | NZOZ ELMED BYDGOSZCZ SP Z O.O. | NZOZ ELMED BYDGOSZCZ SP Z O.O. |  |  | UL. KARŁOWICZA 3/5 | BYDGOSZCZ | No
CP00497 | NZOZ REG-MED SP.Z O.O. | NZOZ REG-MED SP.Z O.O. ZESPÓŁ PORADNI SPECJALISTYCZNYCH | ZESPÓŁ PORADNI SPECJALISTYCZNYCH |  | UL. RZESZOWSKA 2 | ŻARY | No
CP00498 | MEDICUS SP ZO.O. | MEDICUS SP ZO.O. MEDICUS |  | MEDICUS | UL. KOLEJOWA 5 A | ŁAZY | No
CP00499 | MPROJEKT MICHAŁ ŁĄCZNY | MPROJEKT MICHAŁ ŁĄCZNY |  |  | UL. POMORSKA 7/1 | LUBOŃ | No
CP00500 | Henryka Ochnio-Kordal - Apteka | Henryka Ochnio-Kordal - Apteka "PASTYLKA", Meritum Centrum Medyczne | "PASTYLKA", Meritum Centrum Medyczne |  | UL. MIKOŁAJA KOPOERNIKA 28 | KAMIEŃ POMORSKI | No
CP00501 | INDYWIDUALNA SPECJALISTYCZNA | INDYWIDUALNA SPECJALISTYCZNA PRAKTYKA LEKARSKA HENRYK GRUDNIEWICZ | PRAKTYKA LEKARSKA | HENRYK GRUDNIEWICZ | UL. KRÓLEWSKA 22 | POZNAŃ | No
CP00502 | OKULISTYKA ZACISZE SP ZO.O. | OKULISTYKA ZACISZE SP ZO.O. |  |  | UL. ŹRÓDLANA 23 | ZAMOŚĆ | No
CP00503 | PARISMED SP.Z O.O. | PARISMED SP.Z O.O. |  |  | UL. JAGIELOŃSKA 111/2 | BYDGOSZCZ | No
CP00504 | INDYWIDUALNA PRAKTYKA LEKARSKA | INDYWIDUALNA PRAKTYKA LEKARSKA PAWEŁ URBANOWICZ | PAWEŁ URBANOWICZ |  | AL. POWSTAŃCÓW WIELKOPOLSKICH 24/103 | BYDGOSZCZ | No
CP00505 | NOWY SZPITAL W WĄBRZEŹNIE SP Z O.O. | NOWY SZPITAL W WĄBRZEŹNIE SP Z O.O. |  |  | UL. WOLNOSCI 27 | WĄBRZEŹNO | No
CP00506 | CENTRUM MEDYCZNE OMEGA | CENTRUM MEDYCZNE OMEGA H. SKOWERSKA SP. Z O.O. | H. SKOWERSKA SP. Z O.O. |  | UL. JAGIELLOŃSKA 70 | KIELCE | No
CP00507 | CENTRUM MEDYCZNE W ŁAŃCUCIE | CENTRUM MEDYCZNE W ŁAŃCUCIE SP. Z O.O | SP. Z O.O |  | UL. PADEREWSKIEGO 5 | ŁAŃCUT | No
CP00508 | SZPITAL POWIATOWY W RAWICZU | SZPITAL POWIATOWY W RAWICZU SP. Z O.O. | SP. Z O.O. |  | UL. GEN. GROTA ROWECKIEGO 6 | RAWICZ | No
CP00509 | ADAM GUMKOWSKI AG.KLINIK | ADAM GUMKOWSKI AG.KLINIK |  |  | UL. KAZIMIERZOWSKA 43 | WARSZAWA | No
CP00510 | EUROPEJSKIE SPECJALISTYCZNE CENTRA MEDYCZNE | EUROPEJSKIE SPECJALISTYCZNE CENTRA MEDYCZNE KORFANTOWSKA ORTOPEDIA I REHABILITaCJA "KORT" SP. Z O. O. | KORFANTOWSKA ORTOPEDIA I REHABILITaCJA | "KORT" SP. Z O. O. | UL. JANA KILIŃSKIEGO 3A | KORFANTÓW | No
CP00511 | AMIMED SP. Z O. O. | AMIMED SP. Z O. O. |  |  | UL. 20-TU STRACONYCH 42B | OLKUSZ | No
CP00512 | BIOREGENERIS IRENA KŁYK | BIOREGENERIS IRENA KŁYK |  |  | UL. ROOSEVELTA 100/1 | GNIEZNO | No
CP00513 | FIMEDICA SP. Z O.O. | FIMEDICA SP. Z O.O. |  |  | UL. ŚWIERKOWA POLANA 11 | BARTOSZÓWKA | No
CP00514 | SPECJALISTYCZNA PRAKTYKA LEKARSKA | SPECJALISTYCZNA PRAKTYKA LEKARSKA DR N. MED. MACIEJ KRAJEWSKI | DR N. MED. MACIEJ KRAJEWSKI |  | UL. BUKOWIŃSKA 22 A-3U | WARSZAWA | No
CP00515 | SPECJALISTYCZNA PRAKTYKA LEKARSKA | SPECJALISTYCZNA PRAKTYKA LEKARSKA RAFAŁ ROKICKI | RAFAŁ ROKICKI |  | UL. TABELNA 42 | SOSNOWIEC | No
CP00516 | ŁUCZAK MAGDALENA JULITA | ŁUCZAK MAGDALENA JULITA INDYWIDUALNA PRAKTYKA LEKARSKA | INDYWIDUALNA PRAKTYKA LEKARSKA |  | UL. BYDGOSKA 10/4 | TORUŃ | No
CP00517 | PULSMED SP. Z O.O. | PULSMED SP. Z O.O. |  |  | UL. POLSKIEJ ORGANIZACJI WOJSKOWEJ 26 | ŁÓDŹ | No
CP00518 | REGIONALNY OŚRODEK MEDYCYNY SPORTOWEJ SPORTVITA | REGIONALNY OŚRODEK MEDYCYNY SPORTOWEJ SPORTVITA SPORTVITA SP. Z O.O. | SPORTVITA SP. Z O.O. |  | UL. REJTANA 1 | BYDGOSZCZ | No
CP00519 | STOWARZYSZENIE POMOCY HUMANITARNEJ | STOWARZYSZENIE POMOCY HUMANITARNEJ SW. LAZARZA W BISKUPCU | SW. LAZARZA W BISKUPCU |  | UL. ARMII KRAJOWEJ 4 | BISKUPIEC | No
CP00520 | FH ORTHO | FH ORTHO UPROSZCZONA SPÓŁKA AKCYJNA | UPROSZCZONA SPÓŁKA AKCYJNA |  | UL. GARBARY 95/A6 | POZNAŃ | No
CP00521 | PRYWATNE CENTRUM CHIRURGII | PRYWATNE CENTRUM CHIRURGII PCC TORUŃ JACEK WINCZAKIEWICZ-MAREK BORKIEWICZ SPÓŁKA JAWNA | PCC TORUŃ | JACEK WINCZAKIEWICZ-MAREK BORKIEWICZ SPÓŁKA JAWNA | UL. KOŁŁĄTAJA 10A | TORUŃ | No
CP00522 | MEDEOR | MEDEOR SZPITAL WIELOSPECJALISTYCZNY | SZPITAL WIELOSPECJALISTYCZNY |  | UL. CIESIELSKA 8 | ŁÓDŹ | No
CP00523 | PRAKTYKA LEKARSKA | PRAKTYKA LEKARSKA KRZYSZTOF KORYSZEWSKI | KRZYSZTOF KORYSZEWSKI |  | UL. FABRYCZNA 4 LOK 1G | BIAŁYSTOK | No
CP00524 | KRZYSZTOF DZIUROWICZ | KRZYSZTOF DZIUROWICZ SPECJALISTYCZNY GABINET URAZOWO-ORTOPEDYCZNY | SPECJALISTYCZNY GABINET | URAZOWO-ORTOPEDYCZNY | UL. SKALSKA 22 | WOLBROM | No
CP00525 | INDYWIDUALNA SPECJALISTYCZNA PRAKTYKA | INDYWIDUALNA SPECJALISTYCZNA PRAKTYKA LEKARSKA MACIEJ KARACZUN | LEKARSKA MACIEJ KARACZUN |  | UL. KLONOWICA 27/9 | SZCZECIN | No
CP00526 | CENTRUM MEDYCZNE | CENTRUM MEDYCZNE JACEK ŚLIPEK SPÓŁKA JAWNA | JACEK ŚLIPEK SPÓŁKA JAWNA |  | UL. KRASZEWSKIEGO 1 | KRYNICA ZDRÓJ | No
CP00527 | ANDRACKI ŁUKASZ | ANDRACKI ŁUKASZ |  |  | UL. CZACKIEGO 19 | BYDGOSZCZ | No
CP00528 | SPECJALISTYCZNE CENTRUM MEDYCZNE | SPECJALISTYCZNE CENTRUM MEDYCZNE SPÓŁKA AKCYJNA | SPÓŁKA AKCYJNA |  | UL. JANA PAWŁA II 2 | Polanica Zdrój | No
CP00529 | CENTRUM MEDYCZNE PUŁAWSKA SP. Z O.O. | CENTRUM MEDYCZNE PUŁAWSKA SP. Z O.O. |  |  | UL. PUŁAWSKA 49 | PIASECZNO | No
CP00530 | GABINETY LEKARSKIE GROCHOWSKA 9 | GABINETY LEKARSKIE GROCHOWSKA 9 STAWICKI RYSZARD | STAWICKI RYSZARD |  | UL. GROCHOWSKA 9 | POZNAŃ | No
CP00531 | PRAKTYKA LEKARSKA | PRAKTYKA LEKARSKA SZWEDOWSKI DAWID | SZWEDOWSKI DAWID |  | UL. ŚLIWOWA 9 | TORUŃ | No
CP00532 | INDYWIDUALNA SPECJALISTYCZNA | INDYWIDUALNA SPECJALISTYCZNA PRAKTYKA LEKARSKA BARTOSZ GROCHOWSKI | PRAKTYKA LEKARSKA | BARTOSZ GROCHOWSKI | UL. SPACEROWA 7B/2 | LIMANOWA | No
CP00533 | EFMED SP. Z O.O. | EFMED SP. Z O.O. |  |  | UL. MARYNARKI POLSKIEJ 100 | GDAŃSK | No
CP00534 | CENTERMED KRAKÓW SP. Z O.O. | CENTERMED KRAKÓW SP. Z O.O. |  |  | UL. ŚW. ŁAZARZA 14 | KRAKÓW | No
CP00535 | SATORA WOJCIECH | SATORA WOJCIECH INDYWIDUALNA PRAKTYKA LEKARSKA | INDYWIDUALNA PRAKTYKA LEKARSKA |  | UL. JANA MATEJKI 3 | MYŚLENICE | No
CP00536 | ADAM PIETRZAK "ADAM M.PIETRZAK" | ADAM PIETRZAK "ADAM M.PIETRZAK" |  |  | UL. PTASIA 2/45 | WARSZAWA | No
CP00537 | IZABELA ZANIEWSKA | IZABELA ZANIEWSKA |  |  | UL. SENATORSKA 7/2 | ŁOMŻA | No
CP00538 | "'PRZYJACIEL" SP. Z O. O. | "'PRZYJACIEL" SP. Z O. O. NZOZ PRZYJACIEL |  | NZOZ PRZYJACIEL | UL. OŚ.NA STOKU 63 A | KIELCE | No
CP00539 | RAFAŁ OBUCHOWICZ | RAFAŁ OBUCHOWICZ ULTRAGEN | ULTRAGEN |  | UL. JÓZEFA DIETLA 111/4 | KRAKÓW | No
CP00540 | PRYWATNY GABINET ORTOPEDYCZNY | PRYWATNY GABINET ORTOPEDYCZNY ROBERT ROKICKI | ROBERT ROKICKI |  | UL. CHOCIANOWICKA 164 | ŁÓDŹ | No
CP00541 | JURKOWSKI JAROSŁAW | JURKOWSKI JAROSŁAW SPECJALISTYCZNA PRAKTYKA LEKARSKA | SPECJALISTYCZNA PRAKTYKA LEKARSKA |  | UL. SOŁTYSOWSKA 12 H/4 | KRAKÓW | No
CP00542 | SPECJALISTYCZNA PRAKTYKA LEKARSKA | SPECJALISTYCZNA PRAKTYKA LEKARSKA ADAM PIERZCHAŁA | ADAM PIERZCHAŁA |  | UL. ŁĄKOWA 17E | KATOWICE | No
CP00543 | MEDICAVERA SP. Z O.O. | MEDICAVERA SP. Z O.O. DAHLHAUSEN GROUP | DAHLHAUSEN GROUP |  | UL. MAJOWA 2 | SZCZECIN | No
CP00544 | INTER-MED OLKUSZ SP. Z O.O. | INTER-MED OLKUSZ SP. Z O.O. |  |  | UL. I. KRASICKIEGO 14 | BĘDZIN | No
CP00545 | PRZYCHODNIA INTER-MED | PRZYCHODNIA INTER-MED KATOWICE | KATOWICE |  | UL. GRABOWA 32 | KATOWICE | No
CP00546 | MLEASING SP. Z O.O. | MLEASING SP. Z O.O. |  |  | UL. KS. IGNACEGO SKORUPKI 5 | WARSZAWA | No
CP00547 | ANPEXIM TOMASZ STĘPNIAK | ANPEXIM TOMASZ STĘPNIAK |  |  | UL. BIAŁY KAMIEŃ 2/18 | WARSZAWA | No
CP00548 | BODY MOVE SP. Z O. O | BODY MOVE SP. Z O. O |  |  | UL. RYDYGIERA 19 lok u17 | WARSZAWA | No
CP00549 | PIOTR PRUSZYŃSKI "INDYWIDUALNA | PIOTR PRUSZYŃSKI "INDYWIDUALNA SPECJALISTYCZNA PRAKTYKA LEKARSKA" | SPECJALISTYCZNA PRAKTYKA | LEKARSKA" | UL. MONIUSZKI 2 | ŻARY | No
CP00550 | VRATISLAVIA MEDICA SP. Z O.O. | VRATISLAVIA MEDICA SP. Z O.O. |  |  | UL. LEKARSKA 1 | WROCŁAW | No
CP00551 | DRZEWIECKA WIOLETTA | DRZEWIECKA WIOLETTA NZOZ DUO MEDIC IM. ŚW. JANA PAWŁA II | NZOZ DUO MEDIC | IM. ŚW. JANA PAWŁA II | UL. GUSTAWA MORCINKA 31 | DĄBROWA GÓRNICZA | No
CP00552 | INDYWIDUALNA PRYWATNA | INDYWIDUALNA PRYWATNA PRAKTYKA ORTOPEDYCZNA ARTUR JAKUBOWSKI | PRAKTYKA ORTOPEDYCZNA | ARTUR JAKUBOWSKI | UL. KALINKOWA 74/25 | GRUDZIĄDZ | No
CP00553 | GABINET LEKARSKI | GABINET LEKARSKI DARIUSZ PIERZCHALSKI | DARIUSZ PIERZCHALSKI |  | UL. CHROBREGO 5B | ZGORZELEC | No
CP00554 | ARSMEDIS SP Z O.O. | ARSMEDIS SP Z O.O. CHIRURGIA SPÓŁKA KOMANDYTOWA | CHIRURGIA SPÓŁKA KOMANDYTOWA |  | UL. KARD. STEFANA WYSZYŃSKIEGO 110 | WROCŁAW | No
CP00555 | "SZABLA BD"- | "SZABLA BD"- BARTŁOMIEJ SZABLA | BARTŁOMIEJ SZABLA |  | UL. ŁUCZYNA 41 | DOBROSZYCE | No
CP00556 | DERMOMEDICA SP. CYWILNA | DERMOMEDICA SP. CYWILNA DOMINIKA KOPA, EWA LEWANDOWSKA | DOMINIKA KOPA, EWA LEWANDOWSKA |  | UL. KRÓLOWEJ JADWIGI 16 | BYDGOSZCZ | No
CP00557 | PRAKTYKA LEKARSKA | PRAKTYKA LEKARSKA RADOSŁAW LEBIEDZIŃSKI | RADOSŁAW LEBIEDZIŃSKI |  | UL. SARNIA 8A | KONSTANTYNÓW ŁÓDZKI | No
CP00558 | BIMED KOMUŃSKA SPÓŁKA JAWNA | BIMED KOMUŃSKA SPÓŁKA JAWNA |  |  | UL. ZACHODNIA 12A | ŁÓDŹ | No
CP00559 | FUNDACJA UNIWERSYTETU MEDYCZNEGO WE WROCŁAWIU | FUNDACJA UNIWERSYTETU MEDYCZNEGO WE WROCŁAWIU |  |  | UL. JANA MIKULICZA-RADECKIEGO 5 | WROCŁAW | No
CP00560 | SPECJALISTYCZNE GABINETY LEKARSKIE | SPECJALISTYCZNE GABINETY LEKARSKIE DOKTOR - MARCINOWSKI DARIUSZ | DOKTOR - MARCINOWSKI DARIUSZ |  | UL. PODGÓRNA 12 | TORUŃ | No
CP00561 | CENTRUM CHIRURGICZNE - CHIRURGIA PLASTYCZNA | CENTRUM CHIRURGICZNE - CHIRURGIA PLASTYCZNA BIEŃKOWSKI SP. Z O.O. | BIEŃKOWSKI SP. Z O.O. |  | UL. DRAWSKA 1 | BYDGOSZCZ | No
CP00562 | SUTHERLAND MEDICAL CENTER (SMC)- SPÓŁKA CYWILNA | SUTHERLAND MEDICAL CENTER (SMC)- SPÓŁKA CYWILNA |  |  | AL. STANÓW ZJEDNOCZONYCH 32 lok. 14 | WARSZAWA | No
CP00563 | PROMED MIKOŁAJ WIŚNIEWSKI | PROMED MIKOŁAJ WIŚNIEWSKI IDZIAK & WISNIEWSKI S.C | IDZIAK & WISNIEWSKI S.C |  | UL. OGRODY 25/115 | BYDGOSZCZ | No
CP00564 | MEDYCYNA ESTETYCZNA | MEDYCYNA ESTETYCZNA WŁODZIMIERZ ROSIŃSKI | WŁODZIMIERZ ROSIŃSKI |  | UL. PRZEPIÓRCZA 23C | POZNAŃ | No
CP00565 | WŁODZIMIERZ ROSIŃSKI EDUPHARMA | WŁODZIMIERZ ROSIŃSKI EDUPHARMA SPECJALISTYCZNA PRAKTYKA LEKARSKA | SPECJALISTYCZNA PRAKTYKA LEKARSKA |  | UL. JUGOSŁOWIAŃSKA 71 | POZNAŃ | No
CP00566 | POWIATOWE CENTRUM MEDYCZNE | POWIATOWE CENTRUM MEDYCZNE W WOŁOWIE SP. Z O.O. | W WOŁOWIE SP. Z O.O. |  | UL. INWALIDÓW WOJENNYCH 26 | WOŁÓW | No
CP00567 | MD CLINIC PRAGA | MD CLINIC PRAGA |  |  | UL. ŚW. WINCENTEGO 14 | WARSZAWA | No
CP00568 | SZPITAL SPECJALISTYCZNY | SZPITAL SPECJALISTYCZNY PRO- FAMILA ŁÓDŹ SP. Z O.O. SP. KOMANDYTOWA | PRO- FAMILA ŁÓDŹ SP. Z O.O. SP. KOMANDYTOWA |  | UL. NICIARNIANA 49 | ŁÓDŹ | No
CP00569 | MEDICUS BONUS SP. Z O.O. | MEDICUS BONUS SP. Z O.O. |  |  | UL. ARMII POZNAŃ 3 | ŚRODA WIELOKOPOLSKA | No
CP00570 | SZPITAL MIEJSKI | SZPITAL MIEJSKI W RABCE-ZDROJU | W RABCE-ZDROJU |  | UL. SŁONECZNA 3 | RABKA-ZDRÓJ | No
CP00571 | INDYWIDUALNA PRAKTYKA LEKARSKA | INDYWIDUALNA PRAKTYKA LEKARSKA LEKARZ WOJCIECH RYDZEWSKI | LEKARZ WOJCIECH RYDZEWSKI |  | UL. WILEŃSKA 29/1 | KATOWICE | No
CP00572 | MEDEOR SP Z O.O. SP.K. | MEDEOR SP Z O.O. SP.K. |  |  | UL. CIESIELSKA 8 | ŁÓDŹ | No
CP00573 | KLINIKA NIEBOROWICE SP. Z O.O | KLINIKA NIEBOROWICE SP. Z O.O |  |  | UL. KASZTANOWA 5 | NIEBOROWICE | No
CP00574 | WILMED SPECJALISTYCZNA | WILMED SPECJALISTYCZNA PRZYCHODNIA LEKARSKA | PRZYCHODNIA LEKARSKA |  | UL. WIKTORII WIEDEŃSKIEJ 9a | WARSZAWA | No
CP00575 | MAŁA KLINIKA SP. Z O. O | MAŁA KLINIKA SP. Z O. O |  |  | UL. JACKA MALCZEWSKIEGO 51 | GDAŃSK | No
CP00576 | SANTANDER LEASING SPÓŁKA AKCYJNA | SANTANDER LEASING SPÓŁKA AKCYJNA |  |  | UL. KOLOROWA 8 | POZNAŃ | No
CP00577 | KLINIKA KRAJEWSKI | KLINIKA KRAJEWSKI SPÓŁKA JAWNA | SPÓŁKA JAWNA |  | UL. MIECZYSŁAWA ORŁOWICZA 12 LOK U2 | WARSZAWA | No
CP00578 | ORTHOSPORT S.C | ORTHOSPORT S.C RĘKAWEK-KARACZUN | RĘKAWEK-KARACZUN |  | UL. GEN. LUDOMIŁA RAYSKIEGO 36/11 | SZCZECIN | No
CP00579 | LUX MED SP. Z O. O. | LUX MED SP. Z O. O. |  |  | UL. BARTOSZA GŁOWACKIEGO 28 | OLSZTYN | No
CP00580 | CENTRUM DIAGNOSTYCZNO- | CENTRUM DIAGNOSTYCZNO- TERAPEUTYCZNE "MEDICUS" SP. Z O.O. | TERAPEUTYCZNE "MEDICUS" SP. Z O.O. |  | UL. LEŚNA 8 | LUBIN | No
CP00581 | REVITALIFE SP. Z O.O. | REVITALIFE SP. Z O.O. |  |  | UL. RABINDRANATHA TAGORA 3/2.3 | WARSZAWA | No
CP00582 | PABIANICKIE CENTRUM MEDYCZNE SP. Z O.O. | PABIANICKIE CENTRUM MEDYCZNE SP. Z O.O. |  |  | UL. JANA PAWŁA II 68 | PABIANICE | No
CP00583 | ARS MEDICAL SP. Z O.O | ARS MEDICAL SP. Z O.O |  |  | UL. WOJSKA POLSKIEGO 43 | PIŁA | No
CP00584 | DELTA SPORT CLINIC SP. Z O.O. | DELTA SPORT CLINIC SP. Z O.O. SP.K. | SP.K. |  | UL. DWORSKA 1B/1 | KRAKÓW | No
CP00585 | MACIEJ PIĄTKOWSKI | MACIEJ PIĄTKOWSKI PRAKTYKA LEKARSKA | PRAKTYKA LEKARSKA |  | OŚ. ZŁOTEJ JESIENI 15c/4 | KRAKÓW | No
CP00586 | NS ZOZ "OLSZTYŃSKA" | NS ZOZ "OLSZTYŃSKA" |  |  | UL. OLSZTYŃSKA 33 A | RADOM | No
CP00587 | BIOCONCEPT SP. Z O.O | BIOCONCEPT SP. Z O.O |  |  | UL. CZERSKA 18 | WARSZAWA | No
CP00588 | KLAUDIUSZ KOSOWSKI "ORTOKS" | KLAUDIUSZ KOSOWSKI "ORTOKS" |  |  | UL. SERDECZNA 9 | POZNAŃ | No
CP00589 | KLINIKA DR. DEBSKI SP. Z O.O. | KLINIKA DR. DEBSKI SP. Z O.O. |  |  | UL. RABINDRANATHA TAGORE 3/2.3 | WARSZAWA | No
CP00590 | CMC GEO MEDICAL SP.Z O.O. | CMC GEO MEDICAL SP.Z O.O. SPÓŁKA KOMANDYTOWA | SPÓŁKA KOMANDYTOWA |  | UL. BARTOSZA GŁOWACKIEGO 10 | KRAKÓW | No
CP00591 | DAWID LISIECKI, MARTYNA SIKORA | DAWID LISIECKI, MARTYNA SIKORA LEKARZE SPÓŁKA PARTERSKA | LEKARZE SPÓŁKA PARTERSKA |  | UL. JULIANA TUWIMA 15 U2/U2A | ŁÓDŹ | No
CP00592 | SZPITAL ZABORZE SP. Z O.O. | SZPITAL ZABORZE SP. Z O.O. |  |  | UL. STANISŁAWA MONIUSZKI 78 | ZABRZE | No
CP00593 | LUX MED SP. ZO.O | LUX MED SP. ZO.O |  |  | UL. 1 SIERPNIA 8 | WARSZAWA | No
CP00594 | INDYWIDUALNA PRAKTYKA LEKARSKA | INDYWIDUALNA PRAKTYKA LEKARSKA MAREK CHRZANOWSKI | MAREK CHRZANOWSKI |  | UL. OBROŃCÓW WESTERPLATTE 9/3 | SOPOT | No
CP00595 | JACEK RANISZEWSKI | JACEK RANISZEWSKI PRYWATNA PRAKTYKA LEKARSKA | PRYWATNA PRAKTYKA LEKARSKA |  | UL. HETMAŃSKA 4/6 | GDYNIA | No
CP00596 | INDYWIDUANA PRAKTYKA LEKARSKA | INDYWIDUANA PRAKTYKA LEKARSKA SPECJALISTA ORTOPEDA TRAUMATOLOG ANDRZEJ SIONEK | SPECJALISTA ORTOPEDA TRAUMATOLOG | ANDRZEJ SIONEK | UL. PODMOKŁA 1A | WARSZAWA | No
CP00597 | PES SANUS | PES SANUS MACIEJ GRZEGORZ STARZYK | MACIEJ GRZEGORZ STARZYK |  | UL. WIOSENNA 6 | WYSOKA | No
CP00598 | ORTOPEDIKA | ORTOPEDIKA |  |  | UL. HEMARA 17 | GDAŃSK | No
CP00599 | GABINET LEKARSKI | GABINET LEKARSKI DR MED. ANTONI WIDAWSKI | DR MED. ANTONI WIDAWSKI |  | UL. MARII I BOLESŁAWA WYSŁOUCHÓW 14/16 | KRAKÓW | No
CP00600 | SZPITAL POWIATOWY IM. JANA PAWŁA II W TRZCIANCE | SZPITAL POWIATOWY IM. JANA PAWŁA II W TRZCIANCE |  |  | UL. GEN. WŁADYSŁAWA SIKORSKIEGO 9 | TRZCIANKA | No
CP00601 | BIOMED ROBERT KOPIECKI | BIOMED ROBERT KOPIECKI |  |  | UL. DANTEGO ALIGHIERI 7/68 | WARSZAWA | No
CP00602 | BYSTRZYCKIE CENTRUM ZDROWIA SP. Z O.O. | BYSTRZYCKIE CENTRUM ZDROWIA SP. Z O.O. |  |  | UL. STEFANA OKRZEI 49 | BYSTRZYCA KŁODZKA | No
CP00603 | GEOMEDICAL SP. Z O.O KATOWICE | GEOMEDICAL SP. Z O.O KATOWICE |  |  | UL. WITA STWOSZA 41 | KATOWICE | No
CP00604 | MEDISPACE SP. Z O.O. | MEDISPACE SP. Z O.O. |  |  | UL. SPOKOJNA 5 | WARSZAWA | No
CP00605 | LUX MED SP. Z O.O. | LUX MED SP. Z O.O. |  |  | UL. DOMANIEWSKA 41b | WARSZAWA | No
CP00606 | GEO MEDICAL SP. Z O.O. | GEO MEDICAL SP. Z O.O. |  |  | UL. GŁOWACKIEGO 10 | KRAKÓW | No
CP00607 | BELLAZONE | BELLAZONE |  |  | UL. KIEDRZYŃSKA 64 | CZĘSTOCHOWA | No
CP00608 | CENTRUM MEDYCZNE NOVILINE | CENTRUM MEDYCZNE NOVILINE SP. Z O.O. | SP. Z O.O. |  | UL. FABRYCZNA 4 | BIAŁYSTOK | No
CP00609 | FUNDACJA SANITAS | FUNDACJA SANITAS |  |  | UL. PILOTÓW 21 | GDAŃSK | No
CP00610 | PRAKTYKA LEKARSKA | PRAKTYKA LEKARSKA WOJCIECH KLUZ | WOJCIECH KLUZ |  | UL. SŁOCIŃSKA 10 | RZESZÓW | No
CP00611 | PRIME CLINIC SP. Z O.O. | PRIME CLINIC SP. Z O.O. |  |  | UL. TOPIEL 12 | WARSZAWA | No
CP00612 | ERDA SP. Z O.O. | ERDA SP. Z O.O. |  |  | UL. JAGLARZÓW 27B | KRAKÓW | No
CP00613 | RAMSTUS SP. Z O. O. | RAMSTUS SP. Z O. O. |  |  | UL. ŚWIĘTOKRZYSKA 18 | WARSZAWA | No
CP00614 | SPECJALISTA TRYCHOLOG | SPECJALISTA TRYCHOLOG PAULINA SADOWSKA | PAULINA SADOWSKA |  | UL. JASINIEC 3/2 | WARSZAWA | No
CP00615 | MANUS | MANUS SZYMON WOLNOWSKI | SZYMON WOLNOWSKI |  | UL. KIEDRZYŃSKA 64 | CZĘSTOCHOWA | No
CP00616 | Therios Przychodnia Weterynaryjna s.c. | Therios Przychodnia Weterynaryjna s.c. |  |  | UL. PARTYZANTÓW 52 | MYŚLENICE | No
CP00617 | FUNDACJA ORTOPEDYCZNA | FUNDACJA ORTOPEDYCZNA |  |  | UL. BOH.WARSZAWY 67 | BUSKO-ZDRÓJ | No
CP00618 | INTERMED Sp.z o.o. | INTERMED Sp.z o.o. |  |  | UL. KRAKOWSKA 317 | ZABIERZÓW | No
CP00619 | NOWY SZPITAL W ŚWIECIU SP Z.O.O. | NOWY SZPITAL W ŚWIECIU SP Z.O.O. |  |  | UL. WOJSKA POLSKIGO 126 | ŚWIECIE | No
CP00620 | ANDRZEJ BOSZCZYK | ANDRZEJ BOSZCZYK PRAKTYKA LEKARSKA | PRAKTYKA LEKARSKA |  | UL. SMIAŁA 48 | WARSZAWA | No
CP00621 | JAN PARADOWSKI SOFTMEDIX | JAN PARADOWSKI SOFTMEDIX |  |  | UL. SZYMANOWSKIEGO 4/8 | KRAKÓW | No
CP00622 | SILESIA-MED | SILESIA-MED SPÓŁKA AKCYJNA | SPÓŁKA AKCYJNA |  | UL.ZIELONKÓWKA 3 | GRZAWA | No
CP00623 | NATALIA FISCHER NZOZ | NATALIA FISCHER NZOZ KLINIKA PROMIENISTA | KLINIKA PROMIENISTA |  | Ul. PROMIENISTA 98 | POZNAŃ | No
CP00624 | CENTRUM MEDYCZNE SALOMED | CENTRUM MEDYCZNE SALOMED |  |  | UL. WOLNOŚCI 4A | GNIEZNO | No
CP00625 | Grupa Nowy Szpital Holding S.A. | Grupa Nowy Szpital Holding S.A. |  |  | UL. ZBOŻOWA 4 | SZCZECIN | No
CP00626 | SPECJALISTYCZNA PRAKTYKA | SPECJALISTYCZNA PRAKTYKA LEKARSKA- PRZEMYSŁAW ANDREJUK | LEKARSKA- PRZEMYSŁAW ANDREJUK |  | UL. RUDNIK 78A/3 | RUDNIK | No
CP00627 | BARTŁOMIEJ KACPRZAK PRAKTYKA LEKARSKA | BARTŁOMIEJ KACPRZAK PRAKTYKA LEKARSKA ORTO MED SPORT | ORTO MED SPORT |  | UL. 28 PUŁKU STRZELCÓW KANIOWSKICH 45 | ŁÓDŹ | No
CP00628 | ALFAMEDICA SP. Z O. O. | ALFAMEDICA SP. Z O. O. |  |  | UL. KILIŃSKIEGO 166 | CZĘSTOCHOWA | No
CP00629 | KAROL KOŁATKA | KAROL KOŁATKA |  |  | UL. GÓRNA 11/99 | SŁUPSK | No
CP00630 | PAWEŁ DEC | PAWEŁ DEC INDYWIDUALNA PRAKTYKA LEKARSKA | INDYWIDUALNA PRAKTYKA LEKARSKA |  | UL. HENRYKA WIENIAWSKIEGO 17 | STARGARD | No
CP00631 | PRYWATNA PRAKTYKA LEKARSKA | PRYWATNA PRAKTYKA LEKARSKA MATEUSZ DAWIDZIUK | MATEUSZ DAWIDZIUK |  | UL. GŁUBCZYCKA 33 | WARSZAWA | No
CP00632 | IDEA GETIN LEASING S.A. | IDEA GETIN LEASING S.A. |  |  | UL. STRZEGOMSKA 42B | WROCŁAW | No
CP00633 | VERSAMED Sp. z o.o. Sp. k. | VERSAMED Sp. z o.o. Sp. k. |  |  | UL. ZWYCIĘSTWA 18 | Bialystok | No
CP00634 | MARIPOSA S.C., MICHAŁ LEŚNIAK, | MARIPOSA S.C., MICHAŁ LEŚNIAK, ANNA LEŚNIAK | ANNA LEŚNIAK |  | UL. ŻYWIECKA 44 | NOWY SĄCZ | No
CP00635 | GRZEGORZ PAWLAK | GRZEGORZ PAWLAK |  |  | UL. JULIANA FAŁATA 3 | WROCŁAW | No
CP00636 | IDEA ORTOPEDIA | IDEA ORTOPEDIA |  |  | UL. PIĘKNA 15/6 | WARSZAWA | No
CP00637 | EQUI VET SERWIS | EQUI VET SERWIS DR MACIEJ PRZEWOŹNY | DR MACIEJ PRZEWOŹNY |  | WYGODA 6 | BUK | No
CP00638 | NOREL DR WILSZ S.C | NOREL DR WILSZ S.C |  |  | UL. STANISŁAWA STASZICA 35 | ŁOMIANKI | No
CP00639 | EMKA MED CENTRUM MEDYCZNE BIS S.C. | EMKA MED CENTRUM MEDYCZNE BIS S.C. |  |  | UL. W. GOETLA 11A | WROCŁAW | No
CP00640 | CHIRURGICZNA PRAKTYKA LEKARSKA | CHIRURGICZNA PRAKTYKA LEKARSKA JAROSŁAW PUSCION | JAROSŁAW PUSCION |  | UL. KS. BOSCO 19 | SOKOŁÓW PODLASKI | No
CP00641 | NOVILINE KLINIKA CHIRURGII I | NOVILINE KLINIKA CHIRURGII I MEDYCYNY ESTETYCZNEJ MAGDALENA NOWICKA | MEDYCYNY ESTETYCZNEJ | MAGDALENA NOWICKA | Ul. FABRYCZNA 4 lok 2a | BIAŁYSTOK | No
CP00642 | SZPITAL GŁOWNO | SZPITAL GŁOWNO GRUPA ZDROWIE SP. Z O.O. | GRUPA ZDROWIE SP. Z O.O. |  | UL. WOJSKA POLSKIEGO 32/34 | GŁOWNO | No
CP00643 | PRZEMYSŁAW SZABAT | PRZEMYSŁAW SZABAT |  |  | UL. JASINIEC 3/2 | WARSZAWA | No
CP00644 | ALDEMED CENTRUM MEDYCZNE SP. Z O.O. | ALDEMED CENTRUM MEDYCZNE SP. Z O.O. |  |  | ALEJA NIEPODLEGŁOŚCI 1 | ZIELONA GÓRA | No
CP00645 | MEDYCZNE CENTRUM ZABIEGOWO | MEDYCZNE CENTRUM ZABIEGOWO REHABILITACYJNE SP. Z O.O. | REHABILITACYJNE SP. Z O.O. |  | UL. WENECKA 18 | JABŁONNA | No
CP00646 | FUNDACJA DLA WOJEWÓDZKIEGO | FUNDACJA DLA WOJEWÓDZKIEGO SZPITALA SPECJALISTYCZNEGO WE WROCŁAWIU | SZPITALA SPECJALISTYCZNEGO | WE WROCŁAWIU | UL. HENRYKA MICHAŁA KAMIEŃSKIEGO 73A | WROCŁAW | No
CP00647 | PKO LEASING SPÓŁKA AKCYJNA | PKO LEASING SPÓŁKA AKCYJNA AL. MARSZAŁKA EDWARDA |  | AL. MARSZAŁKA EDWARDA | ŚMIGŁEGO-RYDZA 20 | ŁÓDŹ | No
CP00648 | GRUPA ZDROWIE ARKADIUSZ | GRUPA ZDROWIE ARKADIUSZ CHMIELIŃSKI | CHMIELIŃSKI |  | UL. HENRYKA SIENKIEWICZA 7 | PŁOŃSK | No
CP00649 | WASZ ORTOPEDA SP. Z O. O. | WASZ ORTOPEDA SP. Z O. O. |  |  | UL. KARDYNAŁA STEFANA WYSZYŃSKIEGO 13 lok U1 | SZCZECIN | No
CP00650 | INDYWIDUALNA SPECJALISTYCZNA | INDYWIDUALNA SPECJALISTYCZNA PRAKTYKA LEKARSKA DR. N.MED PAWEŁ GOGOL | PRAKTYKA LEKARSKA DR. N.MED PAWEŁ GOGOL |  | UL. GROCHOWSKA 341/53A | WARSZAWA | No
CP00651 | PERFECT MEDICA SP. Z O.O. | PERFECT MEDICA SP. Z O.O. |  |  | UL. KOŁOBRZESKA 63D | GDAŃSK | No
CP00652 | CARDIOPACE KUJAWY | CARDIOPACE KUJAWY SP.Z O.O. SP. K. | SP.Z O.O. SP. K. |  | UL. ORŁOWSKA 12D/9 | GDYNIA | No
CP00653 | SZPITAL ZAKONU BONIFRATRÓW | SZPITAL ZAKONU BONIFRATRÓW ŚW. JANA BOŻEGO W ŁODZI SP. Z O.O. | ŚW. JANA BOŻEGO W ŁODZI SP. Z O.O. |  | UL. KOSYNIERÓW GDYŃSKICH 61 | ŁÓDŹ | No
CP00654 | INDYWIDUALNA SPECJALISTYCZNA | INDYWIDUALNA SPECJALISTYCZNA PRAKTYKA LEKARSKA JACEK JANICKI | PRAKTYKA LEKARSKA JACEK JANICKI |  | UL. TARGOWA 26 | WYSZKÓW | No
CP00655 | MEDIGAP SPÓŁKA Z OGRANICZONĄ | MEDIGAP SPÓŁKA Z OGRANICZONĄ ODPOWIEDZIALNOŚCIĄ | ODPOWIEDZIALNOŚCIĄ |  | UL. BRZEZIŃSKA 6A | CZĘSTOCHOWA | No
CP00656 | TOBIASZ SZAJERKA | TOBIASZ SZAJERKA INDYWIDUALNA PRAKTYKA LEKARSKA | INDYWIDUALNA PRAKTYKA LEKARSKA |  | UL. POŁUDNIOWA 33/20 | KIEŁCZÓW | No
CP00657 | CENTRUM MEDYCZNE 311 S.C | CENTRUM MEDYCZNE 311 S.C |  |  | UL. WOLNOŚCI 311 | ZABRZE | No
CP00658 | SPORTALL KAROL KRAJEWSKI | SPORTALL KAROL KRAJEWSKI |  |  | UL. JANA PAWŁA II 17/19 | PABIANICE | No
CP00659 | CENTRUM MEDYCZNE MML SP. Z O.O. | CENTRUM MEDYCZNE MML SP. Z O.O. |  |  | UL. BAGNO 2 E, lok. 3 | WARSZAWA | No
CP00660 | CITONET-KRAKÓW SP. Z.O.O. | CITONET-KRAKÓW SP. Z.O.O. |  |  | UL. GROMADZKA 52 | KRAKÓW | No
CP00661 | PIOTR MICHNIOWSKI USŁUGI LEKARSKIE | PIOTR MICHNIOWSKI USŁUGI LEKARSKIE |  |  | UL. PERŁOWA 3 | KOSAKOWO | No
CP00662 | LUX MED SP. Z O.O. | LUX MED SP. Z O.O. |  |  | UL. JAŚKOWA DOLINA 132 | GDAŃSK | No
CP00663 | MEDŻAB SEBASTIAN ŻABIEREK | MEDŻAB SEBASTIAN ŻABIEREK |  |  | UL. MIEDZIANA 10/28 | ŁÓDŹ | No
CP00664 | OMS SP. Z O.O. SP. KOMANDYTOWA | OMS SP. Z O.O. SP. KOMANDYTOWA |  |  | UL. ŻELIGOWSKIEGO 46 | ŁÓDŹ | No
CP00665 | GOMBI - MARCIN BALIŃSKI | GOMBI - MARCIN BALIŃSKI |  |  | ul. ADAMA MICKIEWICZA 8 | KIELCE | No
CP00666 | CENTRUM MEDYCZNE TYSIĄCLECIE | CENTRUM MEDYCZNE TYSIĄCLECIE PIOTR PĄCZEK | PIOTR PĄCZEK |  | UL. TYSIĄCLECIA 101 | KATOWICE | No
CP00667 | CARDIMED SP. Z O.O. | CARDIMED SP. Z O.O. |  |  | UL. WYSPIAŃSKIEGO 26B/15 | POZNAŃ | No
CP00668 | LAGUNA MEDICAL SP. Z O.O. | LAGUNA MEDICAL SP. Z O.O. |  |  | PLAC KASZUBSKI 1 | GDYNIA | No
CP00669 | EVACLINIC SP. Z O. O. | EVACLINIC SP. Z O. O. |  |  | UL. KAZIMIERZA KRÓLA 39 | WARSZAWA | No
CP00670 | INDYWIDUALNA PRAKTYKA LEKARSKA | INDYWIDUALNA PRAKTYKA LEKARSKA ORTOMED SŁAWOMIR MAJCHER | ORTOMED SŁAWOMIR MAJCHER |  | UL. WITOSA 8 | CZUDEC | No
CP00671 | CENTRUM MEDYCZNO-DIAGNOSTYCZNE | CENTRUM MEDYCZNO-DIAGNOSTYCZNE SP. Z O. O. | SP. Z O. O. |  | UL. NIKLOWA 9 | SIEDLCE | No
CP00672 | PRZYCHODNIA ZDROWIA nr 4 | PRZYCHODNIA ZDROWIA nr 4 CENTRUM MATKI I DZIECKA W SIEDLCACH | CENTRUM MATKI I DZIECKA W SIEDLCACH |  | UL. KLEEBERGA 2 | SIEDLCE | No
CP00673 | LIFE SP. Z O.O. SP. K. | LIFE SP. Z O.O. SP. K. |  |  | UL. GRZYBOWSKA 43A LOK U8 | WARSZAWA | No
CP00674 | PRZEDSIĘBIORSTWO HANDLOWO- | PRZEDSIĘBIORSTWO HANDLOWO- USŁUGOWE "STOPY" ZBIGNIEW MAJCZAK | USŁUGOWE "STOPY" ZBIGNIEW | MAJCZAK | UL. ŚWIĘTEGO PIĄTKA 37 | ZAMOŚĆ | No
CP00675 | PRAKTYKA LEKARSKA | PRAKTYKA LEKARSKA PIOTR WASILEWSKI | PIOTR WASILEWSKI |  | UL. KROCZEWSKA 45G | WARSZAWA | No
CP00676 | CHIRURGIA POZNAŃSKA | CHIRURGIA POZNAŃSKA R.R.P.D CZERNIGA SPÓŁKA JAWNA | R.R.P.D CZERNIGA SPÓŁKA JAWNA |  | UL. DRUSKIENICKA 17 | POZNAŃ | No
CP00678 | NOWY SZPITAL W NAKLE NAD NOTECIĄ | NOWY SZPITAL W NAKLE NAD NOTECIĄ |  |  | UL. MICKIEWICZA 7 | NAKŁO NAD NOTECIĄ | No
CP00679 | SPECJALISTYCZNA PRAKTYKA LEKARSKA | SPECJALISTYCZNA PRAKTYKA LEKARSKA WIKTOR BOROŃ | WIKTOR BOROŃ |  | UL. RUMIANA 55/57/13 | WARSZAWA | No
CP00680 | DCO DOLNOŚLĄSKIE CENTRUM ORTOPEDYCZNE | DCO DOLNOŚLĄSKIE CENTRUM ORTOPEDYCZNE MONIKA MAGDZIAK TOKŁOWICZ | MONIKA MAGDZIAK TOKŁOWICZ |  | UL. WILEŃSKA 7A | LUBIN | No
CP00681 | ATHLETICOMED SP. Z O.O. | ATHLETICOMED SP. Z O.O. |  |  | UL. FORDOŃSKA 144 | BYDGOSZCZ | No
CP00682 | GABINET ORTOPEDYCZNY | GABINET ORTOPEDYCZNY CZESŁAW KALINOWSKI | CZESŁAW KALINOWSKI |  | UL. KRZYCKA 94 | WROCŁAW | No
CP00683 | PARADOWSKI MEDICAL GROUP | PARADOWSKI MEDICAL GROUP SP. Z O.O | SP. Z O.O |  | UL. MIŁKOWSKIEGO 11A | KRAKÓW | No
CP00684 | INDYWIDUALNA SPECJALISTYCZNA | INDYWIDUALNA SPECJALISTYCZNA PRAKTYKA LEK. ROBERT KUBAT | PRAKTYKA LEK. ROBERT KUBAT |  | UL. JASNA 82 | OLKUSZ | No
CP00685 | ORTOTOP SP. Z O.O. | ORTOTOP SP. Z O.O. |  |  | UL. LUDWINOWSKA 11/9 | KRAKÓW | No
CP00686 | ORTOMED SP. Z O.O. | ORTOMED SP. Z O.O. |  |  | UL. KOLEJOWA 19 | KOŁO | No
CP00687 | SZPITAL ŚREDZKI | SZPITAL ŚREDZKI SERCA JEZUSOWEGO SP. Z O.O. | SERCA JEZUSOWEGO SP. Z O.O. |  | UL. ŻWIRKI I WIGURY 10 | ŚRODA WIELKOPOLSKA | No
CP00688 | KINGDOM SKY SP. Z O.O. | KINGDOM SKY SP. Z O.O. |  |  | UL. PIOTROWSKA 80 | Łódź | No
CP00689 | MARIAN WANIEWSKI PRAKTYKA LEKARSKA | MARIAN WANIEWSKI PRAKTYKA LEKARSKA |  |  | UL. NOWY ŚWIAT 7/90 | SIEDLCE | No
CP00690 | PRZYCHODNIA WETERYNARYJNA | PRZYCHODNIA WETERYNARYJNA DR. N. WET. TOMASZ SZCZYP | DR. N. WET. TOMASZ SZCZYP |  | UL. MICKIEWICZA 35-37 | WROCŁAW | No
CP00691 | PRAKTYKA LEKARSKA | PRAKTYKA LEKARSKA SEBASTIAN WITKOWSKI | SEBASTIAN WITKOWSKI |  | UL. KOPIŃSKA 32/13 | WARSZAWA | No
CP00692 | POZNAŃ LAB | POZNAŃ LAB INSTYTUT MEDYCYNY PRAKTYCZNEJ SP.ZO.O. | INSTYTUT MEDYCYNY PRAKTYCZNEJ SP.ZO.O. |  | UL. LEŚNA 42a | PRZEŹMIEROWO | No
CP00693 | AG KLINIK SPÓŁKA Z OGRANICZONĄ | AG KLINIK SPÓŁKA Z OGRANICZONĄ ODPOWIEDZIALNOŚCIĄ SP. K. | ODPOWIEDZIALNOŚCIĄ SP. K. |  | UL. KAZIMIERZOWSKA 43 | Warszawa | No
CP00694 | PRAKTYKA LEKARSKA | PRAKTYKA LEKARSKA JOLANTA WYPLER | JOLANTA WYPLER |  | UL. 3 MAJA 40 LOK 28 | OSTRÓW MAZOWIECKA | No
CP00695 | CENTRUM MEDYCZNE | CENTRUM MEDYCZNE ŚW.ŁUKASZA SP.Z O.O. | ŚW.ŁUKASZA SP.Z O.O. |  | UL. ZACISZAŃSKA 25A | CZĘSTOCHOWA | No
CP00696 | INDYWIDUALNA PRAKTYKA LEKARSKA | INDYWIDUALNA PRAKTYKA LEKARSKA SYLWESTER SZEWCZYK | SYLWESTER SZEWCZYK |  | UL. LAZUROWA 49 | KOSZALIN | No
CP00697 | SZPITAL SPECJALISTA SP. Z O.O. | SZPITAL SPECJALISTA SP. Z O.O. |  |  | UL. 29 LISTOPADA 37 | KUTNO | No
CP00698 | SPECJALISTA SP. ZO.O. | SPECJALISTA SP. ZO.O. |  |  | UL. DOMANIEWSKA 44 | WARSZAWA | No
CP00699 | DOLNOŚLĄSKIE CENTRUM | DOLNOŚLĄSKIE CENTRUM REHABILITACJI I ORTOPEDII SP. Z O.O. | REHABILITACJI I ORTOPEDII | SP. Z O.O. | UL.JANUSZA KORCZAKA 1 | KAMIENNA GÓRA | No
CP00700 | INDYWIDUALNA PRAKTYKA PIELĘGNIARSKA | INDYWIDUALNA PRAKTYKA PIELĘGNIARSKA W MIEJSCU WEZWANIA BROŚ MARCIN | W MIEJSCU WEZWANIA BROŚ MARCIN |  | UL. BRZOZOWA 13 | KOBYLNIKI | No
CP00701 | "NOW - MED" KRZYSZTOF NOWAK | "NOW - MED" KRZYSZTOF NOWAK NOWAK KRZYSZTOF | NOWAK KRZYSZTOF |  | UL. ROKICIŃSKA 156 | ŁÓDŹ | No
CP00702 | PRAKTYKA LEKARSKA | PRAKTYKA LEKARSKA PIOTR PIEKARCZYK | PIOTR PIEKARCZYK |  | UL. MILLERA 10/39 | WARSZAWA | No
CP00703 | ORTOMED-INDYWIDUALNA SPECJALISTYCZNA | ORTOMED-INDYWIDUALNA SPECJALISTYCZNA PRAKTYKA LEKARSKA ŁAGNOWSKI PRZEMYSŁAW | PRAKTYKA LEKARSKA | ŁAGNOWSKI PRZEMYSŁAW | UL. BABICKIEGO 10/54 | ŁÓDŹ | No
CP00704 | GDYŃSKI KLUB KOSZYKÓWKI ARKA SA | GDYŃSKI KLUB KOSZYKÓWKI ARKA SA |  |  | UL. PODOLSKA 21 | GDYNIA | No
CP00705 | "CHABER" SP. Z O.O. | "CHABER" SP. Z O.O. |  |  | UL. CHABROWA 21 | WROCŁAW | No
CP00706 | PRYWATNA PRAKTYKA LEKARSKA | PRYWATNA PRAKTYKA LEKARSKA KRZYSZTOF RAK | KRZYSZTOF RAK |  | UL. BOLESŁAWA II ŚMIAŁEGO 9/1 | ŚWIEBODZICE | No
CP00707 | ROBERT ŚMIGIELSKI | ROBERT ŚMIGIELSKI PRAKTYKA LEKARSKA | PRAKTYKA LEKARSKA |  | UL. WOLSKA 96 | WARSZAWA | No
CP00708 | SALUS SP.Z O.O | SALUS SP.Z O.O |  |  | UL. LEŚNA 6A | CHOJNICE | No
CP00709 | PRAKTYKA LEKARSKA | PRAKTYKA LEKARSKA MONIKA BUJANOWSKA-KOWALSKA | MONIKA BUJANOWSKA-KOWALSKA |  | UL. PIĘKNA 24/26 LOK. 27 | WARSZAWA | No
CP00710 | CLINICA MEDICA SP.Z O. O. | CLINICA MEDICA SP.Z O. O. |  |  | UL. MONTWIŁŁA-MIRECKIEGO 11 | GDYNIA | No
CP00711 | NOBLEWELL SP. Z O.O. | NOBLEWELL SP. Z O.O. |  |  | UL. IŁŻECKA 26 | WARSZAWA | No
CP00712 | GRUPA LEKARSKA | GRUPA LEKARSKA ORTOPEDICUS SP. Z O.O. | ORTOPEDICUS SP. Z O.O. |  | UL. ŚWIETLIKÓW 3 | WARSZAWA | No
CP00713 | FILIP PŁUŻAŃSKI | FILIP PŁUŻAŃSKI |  |  | UL. ZYNDRAMA 37 | ŁÓDŹ | No
CP00714 | TWÓJ ORTOPEDA JAKUB JABŁOŃSKI | TWÓJ ORTOPEDA JAKUB JABŁOŃSKI |  |  | UL. ZMIENNA 7/9 m 3 | ŁÓDŹ | No
CP00715 | MACIEJ GNATOWSKI USŁUGI MEDYCZNE | MACIEJ GNATOWSKI USŁUGI MEDYCZNE |  |  | UL. WIELICKA 43/31 | WARSZAWA | No
CP00716 | ZESPÓŁ PRZYCHODNI SPECJALISTYCZNYCH | ZESPÓŁ PRZYCHODNI SPECJALISTYCZNYCH PRIMA SP. ZOO | PRIMA SP. ZOO |  | UL. NOWOGRODZKA 84/86 | WARSZAWA | No
CP00717 | MEDIWAY MARCIN DESZCZYŃSKI | MEDIWAY MARCIN DESZCZYŃSKI |  |  | UL. ZAPŁOCIE 148 C | WARSZAWA | No
CP00718 | POLAK PAWEŁ INDYWIDUALNA | POLAK PAWEŁ INDYWIDUALNA PRAKTYKA LEKARSKA | PRAKTYKA LEKARSKA |  | UL. STOCZEK 40A | STOCZEK | No
CP00719 | CENTRUM MEDYCZNE HCP SP. Z O.O. | CENTRUM MEDYCZNE HCP SP. Z O.O. |  |  | UL. 28 CZERWCA 1956 r.194 | POZNAŃ | No
CP00720 | KLINIKA CHIRURGII KOLANA | KLINIKA CHIRURGII KOLANA DR SŁYNARSKIEGO SP. Z O.O | DR SŁYNARSKIEGO SP. Z O.O |  | UL. MŁYNARSKA 7 | WARSZAWA | No
CP00721 | TWÓJ OROTOPEDA JAKUB JABŁOŃSKI | TWÓJ OROTOPEDA JAKUB JABŁOŃSKI |  |  | UL. CZYŻEWSKA 7 | WARSZAWA | No
CP00722 | POZNAŃSKI OŚRODEK SPECJALISTYCZNYCH | POZNAŃSKI OŚRODEK SPECJALISTYCZNYCH USŁUG MEDYCZNYCH | USŁUG MEDYCZNYCH |  | AL. SOLIDARNOŚCI 36 | POZNAŃ | No
CP00723 | PRAKTYKA LEKARSKA KaDeMed - | PRAKTYKA LEKARSKA KaDeMed - DAWID KAWKA | DAWID KAWKA |  | UL. STANISŁAWA WYSPIAŃSKIEGO 13/107 | ZIELONA GÓRA | No
CP00724 | PRYWATNA PRAKTYKA LEKARSKA | PRYWATNA PRAKTYKA LEKARSKA GABINET ORTOPEDYCZNY DR. KRZYSZTOF WALENCZAK | GABINET ORTOPEDYCZNY | DR. KRZYSZTOF WALENCZAK | UL. KNIAZIEWICZA 20 | ŁÓDŹ | No
CP00725 | GABINETY DERMA POINT | GABINETY DERMA POINT KATARZYNA MIERZWIŃSKA | KATARZYNA MIERZWIŃSKA |  | UL. JASNA 14A\64 | GLIWICE | No
CP00726 | ADAM KRZYWDA F-MED | ADAM KRZYWDA F-MED |  |  | UL. JESIONOWA 6/3 | SZCZAWNO-ZDRÓJ | No
CP00727 | MIRAI INSTYTUT REHABILITACJI | MIRAI INSTYTUT REHABILITACJI SP. Z O.O. | SP. Z O.O. |  | UL. WOLSKA 96 | WARSZAWA | No
CP00728 | POWIATOWE CENTRUM ZDROWIA S.A W KLUCZBORKU | POWIATOWE CENTRUM ZDROWIA S.A W KLUCZBORKU |  |  | UL. SKŁODOWSKIEJ-CURIE 23 | KLUCZBORK | No
CP00729 | INDYWIDUALNA PRAKTYKA LEKARSKA DAMIAN DURKA | INDYWIDUALNA PRAKTYKA LEKARSKA DAMIAN DURKA |  |  | UL. LEGIONÓW 86/16 | ŁÓDŹ | No
CP00730 | NASZKIEWICZ BOGDAN | NASZKIEWICZ BOGDAN Prywatny Gabinet Ortopedii I Chorób Ręki | Prywatny Gabinet Ortopedii | I Chorób Ręki | UL. STANISŁAWA STASZICA 21 | JASŁO | No
CP00731 | ORTOMED INDYWIDUALNA SPECJALISTYCZNA | ORTOMED INDYWIDUALNA SPECJALISTYCZNA PRAKTYKA LEKARSKA PRZEMYSŁAW ŁAGANOWSKI | PRAKTYKA LEKARSKA | PRZEMYSŁAW ŁAGANOWSKI | UL. BABICKIEGO 10/54 | ŁÓDŹ | No
CP00732 | KRZYMIŃSKI SZCZĘSNY SP. Z O.O. | KRZYMIŃSKI SZCZĘSNY SP. Z O.O. |  |  | UL. ZGIERSKA 75/81 LOK. 310 | ŁÓDŹ | No
CP00733 | NOWOMIEJSKIE CENTRUM MEDYCZNE | NOWOMIEJSKIE CENTRUM MEDYCZNE |  |  | UL. TOMASZOWSKA 40 | NOWE MIASTO NAD PILICĄ | No
CP00734 | KRZYSZTOF POBŁOCKI INDYWIDUALNA SPECJALISTYCZNA | KRZYSZTOF POBŁOCKI INDYWIDUALNA SPECJALISTYCZNA PRAKTYKA LEKARSKA | PRAKTYKA LEKARSKA |  | UL. TENISOWA 2 | GRYFICE | No
CP00735 | PRYWATNY GABINET LEKARSKI | PRYWATNY GABINET LEKARSKI ZBIGNIEW ZIĘTEK | ZBIGNIEW ZIĘTEK |  | UL. GWARNA 23 | BIAŁE BŁOTA | No
CP00736 | MEGREZ SP. Z O.O. | MEGREZ SP. Z O.O. |  |  | UL. EDUKACJI 102 | TYCHY | No
CP00737 | SPORT-MED S.P. LEKARZY | SPORT-MED S.P. LEKARZY K.CIUPA, J.W.BRAJCZEWSKI, K.ROGOWSKI | K.CIUPA, J.W.BRAJCZEWSKI, K.ROGOWSKI |  | UL. BEMA 2 | BIAŁYSTOK | No
CP00738 | SLIMMED KARINA DUDEK-MIRACKA | SLIMMED KARINA DUDEK-MIRACKA |  |  | AL. WILANOWSKA 67/A3 | WARSZAWA | No
CP00739 | Prywatny Gabinet Ortopedyczny Piotr Szudy NZOZ "Od | Prywatny Gabinet Ortopedyczny Piotr Szudy NZOZ "Od |  |  | UL. SZOSA CHEŁMIŃSKA 254 /258 | TORUŃ | Yes
CP00740 | PRYWATNE CENTRUM ORTOPEDII I | PRYWATNE CENTRUM ORTOPEDII I REHABILITACJI "ORTUS MED" SP. Z O.O. | REHABILITACJI "ORTUS MED" SP. Z O.O. |  | UL. SZOSA CHEŁMIŃSKA 84/86 | TORUŃ | No
CP00741 | PRAKTYKA LEKARSKA | PRAKTYKA LEKARSKA BOGDAN DUBIŃSKI | BOGDAN DUBIŃSKI |  | UL. GĄSIOROWSKIEGO 38 | WROCŁAW | No
CP00742 | NEO HOSPITAL SP. Z O.O. | NEO HOSPITAL SP. Z O.O. ONE S.K. | ONE S.K. |  | UL. KOSTRZEWSKIEGO 47 | KRAKÓW | No
CP00743 | INDYWIDUALNA PRAKTYKA LEKARSKA PIOTR KRAWCZUK | INDYWIDUALNA PRAKTYKA LEKARSKA PIOTR KRAWCZUK KRAWCZUK PIOTR | KRAWCZUK PIOTR |  | UL. DOBRA 36/2 | POZNAŃ | No
CP00744 | PRAKTYKA LEKARSKA | PRAKTYKA LEKARSKA BARTOSZ CUKIERMAN | BARTOSZ CUKIERMAN |  | UL. WARYŃSKIEGO 4/13 | BIAŁYSTOK | No
CP00745 | DOLNOSLASKIE CENTRUM | DOLNOSLASKIE CENTRUM TRANSPLANTACJI KOMÓRKOWYCH | TRANSPLANTACJI KOMÓRKOWYCH |  | UL. GRABISZYNSKA 105 | WROCŁAW | No
CP00746 | INSTYTUT MEDYCYNY NATURALNEJ | INSTYTUT MEDYCYNY NATURALNEJ "ATLANTA" SPÓŁKA JAWNA SKOPICZENKO | "ATLANTA" | SPÓŁKA JAWNA SKOPICZENKO | UL. TOPOLOWA 5-9 | LUBLINIEC | No
CP00747 | INDYWIDUALNA PRAKTYKA LEKARSKA | INDYWIDUALNA PRAKTYKA LEKARSKA RAFAŁ DŁUGOZIMA | RAFAŁ DŁUGOZIMA |  | UL. CZECHOSŁOWACKA 42 | ŁÓDŹ | No
CP00748 | CENTRUM MEDYCZNE | CENTRUM MEDYCZNE DĄBROWA-DĄBRÓWKA SP. Z O.O. | DĄBROWA-DĄBRÓWKA SP. Z O.O. |  | UL. SOJOWA 33C | GDYNIA | No
CP00749 | ISPL MACIEJ MIERZWIŃSKI | ISPL MACIEJ MIERZWIŃSKI |  |  | UL. ANDRZEJA CZOKA 56M | GLIWICE | No
CP00750 | DOM LEKARSKI S.A | DOM LEKARSKI S.A |  |  | AL. PIASTÓW 30 | SZCZECIN | No
CP00751 | INDYWIDUALNA PRAKTYKA LEKARSKA | INDYWIDUALNA PRAKTYKA LEKARSKA MAGDALENA PISULA | MAGDALENA PISULA |  | UL. ZAŚCIANKOWA 62 | WARSZAWA | No
CP00752 | SZPITAL SPECJALISTYCZNY W ZABRZU | SZPITAL SPECJALISTYCZNY W ZABRZU SP. Z O.O. | SP. Z O.O. |  | UL. MARII CURIE-SKŁODOWSKIEJ 10 | ZABRZE | No
CP00753 | NIEPUBLICZNY ZAKŁAD OPIEKI ZDROWOTNEJ | NIEPUBLICZNY ZAKŁAD OPIEKI ZDROWOTNEJ "KLINIKA PRO BONO" | "KLINIKA PRO BONO" |  | UL. LESZCZYŃSKA 5 | POZNAŃ | No
CP00754 | OKULISTYKA S.C. | OKULISTYKA S.C. |  |  | UL. SKAUTÓW 11B/21 | LUBLIN | No
CP00755 | INDYWIDUALNA PRAKTYKA LEKARSKA | INDYWIDUALNA PRAKTYKA LEKARSKA MARCIN CABAJ | MARCIN CABAJ |  | UL. PIĄTKOWSKA 83W LOK.10 | ZGIERZ | No
CP00756 | INDYWIDUALNA PRAKTYKA LEKARSKA | INDYWIDUALNA PRAKTYKA LEKARSKA ANDRZEJ KROSZCZYŃSKI | ANDRZEJ KROSZCZYŃSKI |  | UL. KLUCZBORSKA 9 / U1 | WARSZAWA | No
CP00757 | PM PROJEKTY SP. Z O.O. | PM PROJEKTY SP. Z O.O. |  |  | UL. ZACHODNIA 12A | ŁÓDŹ | No
CP00758 | IBN SINA-MED SPÓŁKA Z O.O. | IBN SINA-MED SPÓŁKA Z O.O. |  |  | UL. PARKOWA 4A | DZIERŻONIÓW | No
CP00759 | CAROLINA MEDICAL CENTER | CAROLINA MEDICAL CENTER - PRZYCHODNIA SPECJALISTYCZNA | - PRZYCHODNIA SPECJALISTYCZNA |  | UL. WILEŃSKA 44 | GDAŃSK | No
CP00760 | POLMED S.A | POLMED S.A |  |  | OS. MIKOŁAJA KOPERNIKA 21 | STAROGARD GDAŃSKI | No
CP00761 | CENTRUM MEDYCZNE POLMED | CENTRUM MEDYCZNE POLMED |  |  | UL. LUBICZ 23 A | KRAKÓW | No
CP00762 | SPECJALISTYCZNA PRAKTYKA LEKARSKA LUCJAN SAMSON | SPECJALISTYCZNA PRAKTYKA LEKARSKA LUCJAN SAMSON |  |  | UL. DĄBRÓWKI 54 | GDAŃSK | No
CP00763 | ANDRZEJ CISZEWSKI INDYWIDUALNA | ANDRZEJ CISZEWSKI INDYWIDUALNA PRAKTYKA LEKARSKA | PRAKTYKA LEKARSKA |  | POLUSZOWICE-KOLONIA 136a | TOMASZOWICE | No
CP00764 | MAX HEMP SP. Z O. O. | MAX HEMP SP. Z O. O. |  |  | PL. ZAMKOWY 24A/1 | OŁAWA | No
CP00765 | GABINET LEKARSKI | GABINET LEKARSKI GINEKOLOGIA I POŁOŻNICTWO LEK.MED. MACIEJ LEWANDOWSKI | GINEKOLOGIA I POŁOŻNICTWO | LEK.MED. MACIEJ LEWANDOWSKI | UL. OSKARA LANGEGO 8/110 | WARSZAWA | No
CP00766 | INDYWIDUALNA SPECJALISTYCZNA PRAKTYKA | INDYWIDUALNA SPECJALISTYCZNA PRAKTYKA LEKARSKA WARZOCHA ANDRZEJ | LEKARSKA WARZOCHA ANDRZEJ |  | UL. FOCHA 16/1 | GDAŃSK | No
CP00767 | MELISSA MED MIKOŁAJ GAUER SP.J. | MELISSA MED MIKOŁAJ GAUER SP.J. |  |  | UL. NARUTOWICZA 42 | ŁÓDŹ | No
CP00768 | ĆWIK PIOTR PRAKTYKA LEKARSKA | ĆWIK PIOTR PRAKTYKA LEKARSKA |  |  | UL. SŁONECZNA 3 | ZALEWO | No
CP00769 | CENTRUM MEDYCZNE WISAN S.A. | CENTRUM MEDYCZNE WISAN S.A. |  |  | UL. WŁÓKNIARZY 7 | SKOPANIE | No
CP00770 | GRZEGORZ KUBIAK | GRZEGORZ KUBIAK I ORTOPEDIA SP. Z O.O. | I ORTOPEDIA SP. Z O.O. |  | UL. ZACHODNIA 12A | ŁÓDŹ | No
CP00771 | PIOTR KREFFT | PIOTR KREFFT PRYWATNA PRAKTYKA LEKARSKA | PRYWATNA PRAKTYKA LEKARSKA |  | UL. CHAŁUPNICZA 65 | WROCŁAW | No
CP00772 | UNIWERSYTET MEDYCZNY | UNIWERSYTET MEDYCZNY |  |  | WYBRZEŻE L. PASTEURA 1 | WROCŁAW | No
CP00773 | ST-MEDICAL CLINIC | ST-MEDICAL CLINIC |  |  | UL. E. KWIATKOWSKIEGO 1/26 | SZCZECIN | No
CP00774 | HALLUXDUO PIOTR KRAWCZUK I | HALLUXDUO PIOTR KRAWCZUK I MARCIN POPOW LEKARSKA SPÓŁKA PARTNERSKA | MARCIN POPOW | LEKARSKA SPÓŁKA PARTNERSKA | UL. ZAKOPIAŃSKA 192 | POZNAŃ | No
CP00775 | EFFI CLINIC SP. Z O.O. | EFFI CLINIC SP. Z O.O. |  |  | UL. SOKOŁOWSKIEGO 19 | KRAKÓW | No
CP00776 | MATEUSZ HECOLD | MATEUSZ HECOLD |  |  | UL. SŁONECZNA 3A | KONSTANCIN-JEZIORNA | No
CP00777 | CENTRUM MEDYCZNE - SZPITAL ŚWIĘTEJ | CENTRUM MEDYCZNE - SZPITAL ŚWIĘTEJ RODZINY SP. Z O.O | RODZINY SP. Z O.O |  | UL. INŻ.PILOTA WIGURY 19 | ŁÓDŹ | No
CP00778 | INDYWIDUALNA PRAKTYKA LEKARSKA | INDYWIDUALNA PRAKTYKA LEKARSKA JAKUB WODZISŁAWSKI | JAKUB WODZISŁAWSKI |  | UL. INŻYNIERSKA 41/10 | WROCŁAW | No
CP00779 | CM INTERMED SP. Z O.O. | CM INTERMED SP. Z O.O. |  |  | UL. KRAKOWSKA 317 | ZABIERZÓW | No
CP00780 | CENTRUM MEDYCZNE | CENTRUM MEDYCZNE SABAMED SP. Z O.O. | SABAMED SP. Z O.O. |  | UL. SIEMIRADZKIEGO 6 | RZESZÓW | No
CP00781 | AFFIDEA SP. Z O.O. | AFFIDEA SP. Z O.O. |  |  | UL. KILIŃSKIEGO 1 | GDAŃSK | No
CP00782 | INDYWIDUALNA PRAKTYKA LEKARSKA | INDYWIDUALNA PRAKTYKA LEKARSKA MAGDALENA NOWAKOWSKA-BRUŚ | MAGDALENA NOWAKOWSKA-BRUŚ |  | UL. SUŁKOWSKIEGO 17/20 | BYDGOSZCZ | No
CP00783 | ORTHO-SPORT CLINIC SP. Z O.O. | ORTHO-SPORT CLINIC SP. Z O.O. SPÓŁKA KOMANDYTOWA | SPÓŁKA KOMANDYTOWA |  | UL. PATRIOTYCZNA 17B | ŁÓDŹ | No
CP00784 | SPECJALISTYCZNA PRAKTYKA LEKARSKA AGNIESZKA HERBIK | SPECJALISTYCZNA PRAKTYKA LEKARSKA AGNIESZKA HERBIK AGNIESZKA HERBIK | AGNIESZKA HERBIK |  | UL. MARCELIŃSKA 75/14 | POZNAŃ | No
CP00785 | PARKOWA MED | PARKOWA MED JAROSŁAW CZECZOTKA S.K | JAROSŁAW CZECZOTKA S.K |  | UL. ŻAGLOWA 2A | ŁÓDŹ | No
CP00786 | SZPITAL SPECJALISTYCZNY | SZPITAL SPECJALISTYCZNY ARTMEDIK SP. Z O.O. | ARTMEDIK SP. Z O.O. |  | UL. MAŁOGOSKA 25 | JĘDRZEJÓW | No
CP00787 | CENTRUM MEDYCZNE RAJSKA | CENTRUM MEDYCZNE RAJSKA PROFIMED SP. Z O.O. | PROFIMED SP. Z O.O. |  | UL. RAJSKA 73 | WROCŁAW | No
CP00788 | ARTROCENTRUM | ARTROCENTRUM MARCIN MILCZAREK | MARCIN MILCZAREK |  | UL. CZEREŚNIOWA 18 | ŁÓDŹ | No
CP00789 | PRAKTYKA LEKARSKA MATEUSZ ALSKI | PRAKTYKA LEKARSKA MATEUSZ ALSKI |  |  | UL. FORDOŃSKA 36A | BYDGOSZCZ | No
CP00790 | CHOJNACKI BARTOSZ | CHOJNACKI BARTOSZ |  |  | UL. KALISKA 13/16 | BYDGOSZCZ | No
CP00791 | UNICARDIA SPECJALISTYCZNE CENTRUM | UNICARDIA SPECJALISTYCZNE CENTRUM LECZENIA CHORÓB SERCA I NACZYŃ & UNIMEDICA SCM SP. Z O.O. | LECZENIA CHORÓB SERCA I NACZYŃ | & UNIMEDICA SCM SP. Z O.O. | UL. KLUCZBORSKA 15/U3 | KRAKÓW | No
CP00792 | GIŻYCKA OCHRONA ZDROWIA SP Z O.O. | GIŻYCKA OCHRONA ZDROWIA SP Z O.O. |  |  | UL. WARSZAWSKA 41 | GIŻYCKO | No
CP00793 | KAROL JANCZEWSKI | KAROL JANCZEWSKI ORTOPEDA GDYNIA | ORTOPEDA GDYNIA |  | UL. ŻOŁNIERZY I ARMII WOJSKA POLSKIEGO 13/4 | GDYNIA | No
CP00794 | NOVUM ORTOPEDIA SP. Z O.O. | NOVUM ORTOPEDIA SP. Z O.O. |  |  | UL. ŚCIEGIENNEGO 27/18 | SZCZECIN | No
CP00795 | CMD CENTRUM MEDYCZNE DOBRA | CMD CENTRUM MEDYCZNE DOBRA |  |  | UL. POZIOMKOWA 5B | DOBRA | No
CP00796 | INDYWIDUALNA PRAKTYKA LEKARSKA | INDYWIDUALNA PRAKTYKA LEKARSKA BARTKIEWICZ DAMIAN | BARTKIEWICZ DAMIAN |  | UL. ZAWADY 10/3 | POZNAŃ | No
CP00797 | FUNDACJA WIELKA ORKIESTRA | FUNDACJA WIELKA ORKIESTRA ŚWIĄTECZNEJ POMOCY | ŚWIĄTECZNEJ POMOCY |  | UL.DOMINIKAŃSKA 19C | WARSZAWA | No
CP00798 | ORTOTRAUMA SP.Z O. O. | ORTOTRAUMA SP.Z O. O. |  |  | ul. OGRODNICZKI 51 | BIAŁYSTOK | No
CP00799 | PRAKTYKA NEUROLOGICZNA KRZYSZTOF SZULC | PRAKTYKA NEUROLOGICZNA KRZYSZTOF SZULC |  |  | UL. DZIAŁYŃSKICH 15 | LESZNO | No
CP00800 | FLOSMED SP. Z O.O. | FLOSMED SP. Z O.O. |  |  | UL. BARWICKA 14A | POZNAŃ | No
CP00801 | POWIATOWE CENTRUM ZDROWIA | POWIATOWE CENTRUM ZDROWIA SP. Z O.O. W RESTRUKTURYZACJI | SP. Z O.O. W RESTRUKTURYZACJI |  | UL. BATOREGO 44 | OTWOCK | No
CP00802 | SZPITAL ŚWIĘTEGO LEONA SP. Z O.O. | SZPITAL ŚWIĘTEGO LEONA SP. Z O.O. |  |  | UL. SZPITALNA 4 | OPATÓW | No
CP00803 | ORTOUSG | ORTOUSG LEKARZE K.GRABAREK M. TYMSZAN SPÓŁKA PARTNERSKA | LEKARZE K.GRABAREK M. TYMSZAN | SPÓŁKA PARTNERSKA | UL. AL. PROF. A. KRZYŻANOWSKIEGO 11 | RZESZÓW | No
CP00804 | SPECJALISTYCZNY GABINET | SPECJALISTYCZNY GABINET ORTOPEDYCZNO-URAZOWY | ORTOPEDYCZNO-URAZOWY |  | UL. SŁOMCZYŃSKIEGO 14/9 | KRAKÓW | No
CP00805 | SZPITAL UNIWERSYTECKI IM. KAROLA MARCINKOWSKIEGO | SZPITAL UNIWERSYTECKI IM. KAROLA MARCINKOWSKIEGO W ZIELONEJ GÓRZE SP.Z O. O | W ZIELONEJ GÓRZE SP.Z O. O |  | UL. ZYTY 26 | ZIELONA GÓRA | No
CP00806 | WŁODZIMIERZ TOMCZUK | WŁODZIMIERZ TOMCZUK PRZEDSIĘBIORSTWO HANDLOWO-USŁUGOWE "ORTHOS" | PRZEDSIĘBIORSTWO HANDLOWO-USŁUGOWE | "ORTHOS" | UL.KSIĘDZA BOSKO 5 | SOKOŁÓW PODLASKI | No
CP00807 | CENTRUM EDUKACJI MEDYCZNEJ | CENTRUM EDUKACJI MEDYCZNEJ SP Z O.O. | SP Z O.O. |  | UL. BRZESKA 12 | WARSZAWA | No
CP00808 | INWESTYCJE MEDYCZNE ŁÓDZKIEGO SP. Z O.O | INWESTYCJE MEDYCZNE ŁÓDZKIEGO SP. Z O.O |  |  | AL.J.PIŁSUDSKIEGO 12 POKÓJ 515 | ŁÓDŹ | No
CP00809 | CAROLINA CAR COMPANY SPÓŁKA | CAROLINA CAR COMPANY SPÓŁKA JAWNA J.MAJDECKI, M.OPESIŃSKI, P.SÓJKA | JAWNA J.MAJDECKI, M.OPESIŃSKI, | P.SÓJKA | AL.PRYMASA TYSIĄCLECIA 54 | WARSZAWA | No
CP00810 | NOVUM ORTOPEDIA SP. Z O.O. | NOVUM ORTOPEDIA SP. Z O.O. |  |  | KS. PIOTRA SCIEGIENNEGO 27/18 | Szczecin | No
CP00811 | OLAF SZUBA MED | OLAF SZUBA MED |  |  | UL. SMOLEŃŚKA 83/62 | WARSZAWA | No
CP00812 | FIZJO INSTYTUT | FIZJO INSTYTUT JOANNA JACZEWSKA-BOGACKA | JOANNA JACZEWSKA-BOGACKA |  | UL. WŁOŚCIAŃSKA 23/U1 | WARSZAWA | No
CP00813 | INDYWIDUALNA SPECJALISTYCZNA PRAKTYKA LEKARSKA | INDYWIDUALNA SPECJALISTYCZNA PRAKTYKA LEKARSKA TRZCIŃSKI MARIUSZ | TRZCIŃSKI MARIUSZ |  | UL. WYSZYŃSKIEGO 11 | BARTOSZYCE | No
CP00814 | MEDTEAM CENTRUM MEDYCZNE | MEDTEAM CENTRUM MEDYCZNE |  |  | UL. REYMONTA 6 | KATOWICE | No
CP00815 | PRYWATNY GABINET LEKARSKI | PRYWATNY GABINET LEKARSKI MURAWSKA JOLANTA | MURAWSKA JOLANTA |  | UL. KRÓLEWIECKA 146 | ELBLĄG | No
CP00816 | CENTRUM MEDYCZNE SPORTSMEDIC SP. Z O.O. | CENTRUM MEDYCZNE SPORTSMEDIC SP. Z O.O. |  |  | UL. DOKERSKA 2A | WROCŁAW | No
CP00817 | ORTHODOC. | ORTHODOC. INDYWIDUALNA PRAKTYKA LEKARSKA PAWEŁ KANTURSKI | INDYWIDUALNA PRAKTYKA LEKARSKA | PAWEŁ KANTURSKI | UL. GWIAŹDZISTA 16 | GNIEZNO | No
CP00818 | INDYWIDUALNA SPECJALISTYCZNA PRAKTYKA LEKARSKA | INDYWIDUALNA SPECJALISTYCZNA PRAKTYKA LEKARSKA RYBAK PAWEŁ | RYBAK PAWEŁ |  | UL. OKRZEI 18A/11 | SOPOT | No
CP00819 | NZOZ "ORTI" | NZOZ "ORTI" SZPITAL CHIRURGII JEDNEGO DNIA ANDRZEJ IWANIEC | SZPITAL CHIRURGII JEDNEGO DNIA | ANDRZEJ IWANIEC | UL. LWOWSKA 139 | JASŁO | No
CP00820 | G.V.M. CARINT SP. Z O.O. | G.V.M. CARINT SP. Z O.O. |  |  | UL. AL.PŁK. Ł. BELINY-PRAŻMOWSKIEGO 60 | KRAKÓW | No
CP00821 | SPECJALISTYCZNA PRAKTYKA LEKARSKA | SPECJALISTYCZNA PRAKTYKA LEKARSKA ADAM PASZKOWSKI | ADAM PASZKOWSKI |  | UL.DŁUGOPOLSKA 35/12 | WROCŁAW | No
CP00822 | INDYWIDUALNA PRAKTYKA LEKARSKA | INDYWIDUALNA PRAKTYKA LEKARSKA JAROMIR JARECKI | JAROMIR JARECKI |  | UL. SŁAWINEK 64 | LUBLIN | No
CP00823 | ALLMEDICA SP. Z O.O. | ALLMEDICA SP. Z O.O. |  |  | UL. AL.TYSIĄCLECIA 111 | NOWY TARG | No
CP00824 | ALLMEDICA SP. Z O.O. | ALLMEDICA SP. Z O.O. |  |  | UL. FRANCISZKA KLIMCZAKA 17/80 | WARSZAWA | No
CP00825 | TECHNOMED SP. Z O.O. | TECHNOMED SP. Z O.O. |  |  | UL. SZAMOTULSKA 7 | KOBYLNIKI | No
CP00826 | INDYWIDUALNA SPECJALISTYCZNA PRAKTYKA LEKARSKA | INDYWIDUALNA SPECJALISTYCZNA PRAKTYKA LEKARSKA RAFAŁ WASEK | RAFAŁ WASEK |  | UL. DĄBROWA 52G | BARTOSZYCE | No
CP00827 | CARDIOVITA ADAM GORLO | CARDIOVITA ADAM GORLO |  |  | UL. KS. J. POPIEŁUSZKI 1/6 | SUWAŁKI | No
CP00828 | KAMIL MAZUREK MAZUREK-MED | KAMIL MAZUREK MAZUREK-MED |  |  | UL. KOŚCIUSZKI 71/11 | OLSZTYN | No
CP00829 | INSIEME CENTRUM SP. Z O.O. | INSIEME CENTRUM SP. Z O.O. |  |  | UL. WYSPIAŃSKIEGO 22 | DĄBROWA GÓRNICZA | No
CP00830 | PRUDNICKIE CENTRUM MEDYCZNE S.A. | PRUDNICKIE CENTRUM MEDYCZNE S.A. W PRUDNIKU | W PRUDNIKU |  | UL. SZPITALNA 14 | PRUDNIK | No
CP00831 | CENTRUM MEDYCZNE | CENTRUM MEDYCZNE ORTHO-PLUS S.C. | ORTHO-PLUS S.C. |  | WIELICKA 44/LU1 | KRAKÓW | No
CP00832 | CENTRUM MEDYCZNE "ORTHO-PLUS" | CENTRUM MEDYCZNE "ORTHO-PLUS" DANIEL PŁOMIŃSKI, MARZENA MATYSIK-PŁOMIŃSKA S.C. | DANIEL PŁOMIŃSKI, | MARZENA MATYSIK-PŁOMIŃSKA S.C. | UL. WĘGRZCE WIELKIE 684 | WĘGRZCE WIELKIE | No
CP00833 | CONTACT-MED SP. Z O.O. | CONTACT-MED SP. Z O.O. |  |  | UL. CMENTARNA 1 | ŁÓDŹ | No
CP00834 | PZU ZDROWIE S.A. | PZU ZDROWIE S.A. ODDZIAŁ CENTRUM MEDYCZNE ARTIMED W KIELCACH | ODDZIAŁ CENTRUM MEDYCZNE | ARTIMED W KIELCACH | UL. PADEREWSKIEGO 4B | KIELCE | No
CP00835 | PZU ZDROWIE SPÓŁKA AKCYJNA | PZU ZDROWIE SPÓŁKA AKCYJNA |  |  | UL. KONSTRUKTORSKA 13 | WARSZAWA | No
CP00836 | MIRAI CLINIC SP. Z O.O | MIRAI CLINIC SP. Z O.O |  |  | UL. ARMII KRAJOWEJ 8 | OTWOCK | No
CP00837 | ARTROSKOPIA ORTOPEDIA SPORTOWA | ARTROSKOPIA ORTOPEDIA SPORTOWA I SPECJALISTYCZNA SP. Z O.O. SP. K. | I SPECJALISTYCZNA SP. Z O.O. SP. K. |  | UL. PRZECHODNIA 2 LOK U7 | WARSZAWA | No
CP00838 | ARION SZPITALE SP. Z O.O W UPADŁÓŚCI | ARION SZPITALE SP. Z O.O W UPADŁÓŚCI |  |  | UL.KAZIMIERZA KRÓLA 39 | WARSZAWA | No
CP00839 | CENTRUM MEDYCZNE PLUS-MED SP. Z O.O. | CENTRUM MEDYCZNE PLUS-MED SP. Z O.O. SPÓŁKA KOMANDYTOWA | SPÓŁKA KOMANDYTOWA |  | UL. WARSZAWSKA 21/35 | KIELCE | No
CP00840 | ARION SZPITALE SP Z O.O. | ARION SZPITALE SP Z O.O. ZOZ W BIŁGORAJU | ZOZ W BIŁGORAJU |  | UL. STANISŁAWA POJASKA 5 | BIŁGORAJ | No
CP00841 | NOWY SZPITAL | NOWY SZPITAL W KOSTRZYNIE NAD ODRĄ | W KOSTRZYNIE NAD ODRĄ |  | UL.NARUTOWICZA 6 | KOSTRZYN NAD ODRĄ | No
CP00842 | IPL B GAŁECKI | IPL B GAŁECKI |  |  | UL. MAJKOWSKIEGO 5/4 | SOPOT | No
CP00843 | SPECJALISTYCZNE GABINETY LEKARSKIE SPÓŁKA CYWILNA | SPECJALISTYCZNE GABINETY LEKARSKIE SPÓŁKA CYWILNA JOANNA STACHURA WOJCIECH STACHURA | JOANNA STACHURA WOJCIECH STACHURA |  | UL. SPORTOWA 9B | JANIKOWO | No
CP00844 | GRUPA ACP KAJETAN MAĆKOWIAK | GRUPA ACP KAJETAN MAĆKOWIAK |  |  | UL. PLAC SOLNY 14/3 | WROCŁAW | No
CP00845 | VANILLA MED | VANILLA MED MACIEJ RÓŻALSKI SPÓŁKA JAWNA | MACIEJ RÓŻALSKI SPÓŁKA JAWNA |  | UL. LELEWELA 33 | TORUŃ | No
CP00846 | MEDICUS SP. Z O.O. | MEDICUS SP. Z O.O. |  |  | UL. PLAC STRZELECKI 24 | WROCŁAW | No
CP00847 | DOCTOR BEST ANDRZEJ NIEZGODA | DOCTOR BEST ANDRZEJ NIEZGODA RAFAŁ KACPRZAK MICHAŁ GALA S.C. | RAFAŁ KACPRZAK MICHAŁ GALA S.C. |  | UL. RACŁAWICKA 129/01 | WARSZAWA | No
CP00848 | ORTOKLINIK SP. Z O.O. | ORTOKLINIK SP. Z O.O. |  |  | UL. JÓZEFA KAŁUŻY 1 | KRAKÓW | No
CP00849 | NZOZ RODZINA SP. Z O.O. | NZOZ RODZINA SP. Z O.O. |  |  | UL. 900-LECIA 37 | MOGILNO | No
CP00850 | WASILCZYK MEDICAL CLINIC | WASILCZYK MEDICAL CLINIC SP.Z O.O. SP. K. | SP.Z O.O. SP. K. |  | UL.KOSIARZY 37 lok.80 | WARSZAWA | No
CP00851 | REGIONALNE CENTRUM MEDYCZNE | REGIONALNE CENTRUM MEDYCZNE W BIAŁOGARDZIE SP. Z O.O. | W BIAŁOGARDZIE SP. Z O.O. |  | UL. CHOPINA 29 | BIAŁOGARD | No
CP00852 | CENTRUM MEDYCZNE | CENTRUM MEDYCZNE MEDISPORT SP. Z O. O. | MEDISPORT SP. Z O. O. |  | UL. DOŻYNKOWA 38 LOK. 4 | LUBLIN | No
CP00853 | CENTRUM MEDYCZNE INMEDICO SP. Z O.O. | CENTRUM MEDYCZNE INMEDICO SP. Z O.O. |  |  | UL.WĄSKA 7 | TYCHY | No
CP00854 | INDYWIDUALNA PRAKTYKA LEKARSKA | INDYWIDUALNA PRAKTYKA LEKARSKA FILIP LATAWIEC | FILIP LATAWIEC |  | UL. WACŁAWA SIERPIŃSKIEGO 1A/38 | WARSZAWA | No
CP00855 | ULTRA-MED SP. Z O.O. | ULTRA-MED SP. Z O.O. |  |  | UL. JULIUSZA KOSSAKA 49 | LUBLIN | No
CP00856 | BUDNY MARIUSZ FRANCISZEK INDYWIDUALNA | BUDNY MARIUSZ FRANCISZEK INDYWIDUALNA SPECJALISTYCZNA PRAKTYKA LEKARSKA BUDNY MARIUSZ | SPECJALISTYCZNA PRAKTYKA LEKARSKA | BUDNY MARIUSZ | ul. ŁYŻWIARZY 15 | NIEMCZ | No
CP00857 | PRYWATNA PRAKTYKA LEKARSKA | PRYWATNA PRAKTYKA LEKARSKA JAN SKORUPSKI | JAN SKORUPSKI |  | UL. RYSY 6/1 | ŁÓDŹ | No
CP00858 | GABINET LEKARSKI | GABINET LEKARSKI WITOLD LUBIATOWSKI | WITOLD LUBIATOWSKI |  | ul. MIESZKA STAREGO 32 | KONIN | No
CP00859 | CLINICAL MEDICAL RESEARCH SP. Z O.O. | CLINICAL MEDICAL RESEARCH SP. Z O.O. |  |  | ALEJA WOJCIECHA KORFANTEGO 138 | KATOWICE | No
CP00860 | RADTKE CLINIC CENTRUM MEDYCZNE | RADTKE CLINIC CENTRUM MEDYCZNE SPÓŁKA CYWILNA | SPÓŁKA CYWILNA |  | UL. LASKOWICKA 2-4 | GRUDZIĄDZ | No
CP00861 | INDYWIDUALNA PRAKTYKA LEKARSKA | INDYWIDUALNA PRAKTYKA LEKARSKA MATEUSZ JÓŹWIK | MATEUSZ JÓŹWIK |  | UL. SIENKIEWICZA 51 | BRZEZINY | No
CP00862 | INDYWIDUALNA PRAKTYKA | INDYWIDUALNA PRAKTYKA LEKARSKA WITOLD SIKORSKI | LEKARSKA WITOLD SIKORSKI |  | UL. STUDENCKA 40/4 | WARSZAWA | No
CP00863 | A&K CONCEPT SP. Z O.O. SP.K | A&K CONCEPT SP. Z O.O. SP.K |  |  | UL. PRZY BAŻANTARNI 8 B | WARSZAWA | No
CP00864 | INDYWIDUALNA SPECJALISTYCZNA | INDYWIDUALNA SPECJALISTYCZNA PRAKTYKA LEKARSKA ROMANOWSKI LESZEK | PRAKTYKA LEKARSKA | ROMANOWSKI LESZEK | UNII LUBELSKIEJ 1 | POZNAŃ | No
CP00865 | PRYWATNY GABINET LEKARSKI | PRYWATNY GABINET LEKARSKI BOŻENA NORWA-OTTO | BOŻENA NORWA-OTTO |  | UL. STYRSKA 75/5 | WARSZAWA | No
CP00866 | PRZYCHODNIA WETERYNARYJNA „HAU -MIAU” | PRZYCHODNIA WETERYNARYJNA „HAU -MIAU” LEK. WET. HUBERT SROKA | LEK. WET. HUBERT SROKA |  | UL. 11 LISTOPADA 74 | STASZÓW | No
CP00867 | IPL SZYMON SYROCZYŃSKI | IPL SZYMON SYROCZYŃSKI |  |  | UL. POWSTANIA ŚLĄSKIEGO 39B/7 | GDYNIA | No
CP00868 | SZPITAL PUCKI SP. Z O.O. | SZPITAL PUCKI SP. Z O.O. |  |  | UL. 1 MAJA 13A | PUCK | No
CP00869 | SPECJALISTYCZNA PRAKTYKA LEKARSKA | SPECJALISTYCZNA PRAKTYKA LEKARSKA RYSZARD TOMASZEWSKI | RYSZARD TOMASZEWSKI |  | ALEJA ROŹDZIEŃSKIEGO 86A | KATOWICE | No
CP00870 | NOWY SZPITAL W OLKUSZU | NOWY SZPITAL W OLKUSZU SP. Z O.O. LECZNICTWO SZPITALNE | SP. Z O.O. LECZNICTWO SZPITALNE |  | UL. ALEJA 1000-LECIA 13 | OLKUSZ | No
CP00871 | INDYWIDUALNA PRAKTYKA LEKARSKA | INDYWIDUALNA PRAKTYKA LEKARSKA PUCHAŁA MAŁGORZATA | PUCHAŁA MAŁGORZATA |  | UL. KOBYLARNIA 16E | KOBYLARNIA | No
CP00872 | SKŁADOWA ZDROWIA SP. Z O.O. | SKŁADOWA ZDROWIA SP. Z O.O. |  |  | UL. SKŁADOWA 16/18 | ŁÓDŹ | No
CP00873 | GABINET ORTOPEDYCZNY | GABINET ORTOPEDYCZNY KRZYSZTOF MORAWSKI | KRZYSZTOF MORAWSKI |  | UL.MARSZAŁKA JÓZEFA PIŁSUDSKIEGO 12 | SPAŁA | No
CP00874 | NZOZ REHASPORT CLINIC | NZOZ REHASPORT CLINIC REHASPORT CLINIC SP. Z O.O. PORADNIA ORTOPEDYCZNA | REHASPORT CLINIC SP. Z O.O. | PORADNIA ORTOPEDYCZNA | UL. SZPITALNA 43 | KONIN | No
CP00875 | "MIKULICZ" SP. Z O.O. | "MIKULICZ" SP. Z O.O. |  |  | UL. M. SKŁODOWSKIEJ- CURIE 3-7 | ŚWIEBODZICE | No
CP00876 | PRAKTYKA LEKARSKA | PRAKTYKA LEKARSKA RADOSŁAW GRABOWSKI | RADOSŁAW GRABOWSKI |  | UL. OLIMPIJSKA 14/48 | ŁÓDŹ | No
CP00877 | PRYWATNY GABINET LEKARSKI | PRYWATNY GABINET LEKARSKI MICHAŁ SKOCZEK SPECJALISTA ORTOPEDA I TRAUMATOLOG | MICHAŁ SKOCZEK | SPECJALISTA ORTOPEDA I TRAUMATOLOG | UL. NEKTAROWA 28 | SUCHY LAS | No
CP00878 | SKINGEN CLINIC | SKINGEN CLINIC KATARZYNA DĄBROWSKA | KATARZYNA DĄBROWSKA |  | UL. KURHAN 23 | WARSZAWA | No
CP00879 | PRO BEAUTY SP. Z O. O. | PRO BEAUTY SP. Z O. O. |  |  | UL. PARNOWO 2 | KOSZALIN | No
CP00880 | CENTRUM MEDYCZNE | CENTRUM MEDYCZNE ESKULAP SP.Z O.O. | ESKULAP SP.Z O.O. |  | UL. MONIUSZKI 2 | ŻARY | No
CP00881 | LECZNICA CHIRURGICZNO-ORTOPEDYCZNA | LECZNICA CHIRURGICZNO-ORTOPEDYCZNA ESKULAP W.KOŁTUN D.ORŁOWSKA-KOŁTUN LEKARZE SP. Z O.O. | ESKULAP W.KOŁTUN D.ORŁOWSKA-KOŁTUN | LEKARZE SP. Z O.O. | UL. BRZOZOWA 14A | OLSZTYN | No
CP00882 | 24h | 24h |  |  |  |  | No
CP00883 | AM MED PIOTR ZAMOJCIN | AM MED PIOTR ZAMOJCIN |  |  | OS. CZECHA 35/4 | POZNAŃ | No
CP00884 | CENTRUM MEDYCZNE VITA-MEDICA | CENTRUM MEDYCZNE VITA-MEDICA SP. Z O.O. | SP. Z O.O. |  | UL. KOMBATANTÓW 85 | SULEJÓWEK | No
CP00885 | PRAKTYKA LEKARSKA BARTOSZ DĘBSKI | PRAKTYKA LEKARSKA BARTOSZ DĘBSKI LEKARZ MEDYCYNY | LEKARZ MEDYCYNY |  | UL. KAMIENIARSKA 24 | RZESZÓW | No
CP00886 | MEDIPRINTIC SP. Z O.O. | MEDIPRINTIC SP. Z O.O. |  |  | UL. PIOTRA BARDOWSKIEGO 4 | RZESZÓW | No
CP00887 | ORTHO SPORT CLINIC SP. Z O.O. | ORTHO SPORT CLINIC SP. Z O.O. |  |  | UL. PATRIOTYCZNA 17B | ŁÓDŹ | No
CP00888 | CENTRUM MEDYCZNE MEDICUM | CENTRUM MEDYCZNE MEDICUM K.BRYŁKA, P.KOŁODZIEJSKI SP. J. | K.BRYŁKA, P.KOŁODZIEJSKI SP. J. |  | UL. P.WYSOCKIEGO 10 | WARSZAWA | No
CP00889 | OSKAR FUSCH HMH | OSKAR FUSCH HMH |  |  | UL. WIELICKA 75 | KRAKÓW | No
CP00890 | CENTRUM MEDYCZNE TARTACZNA 2 | CENTRUM MEDYCZNE TARTACZNA 2 SP. ZO.O. SP.K. | SP. ZO.O. SP.K. |  | UL. TARTACZNA 2/1A | GDAŃSK | No
CP00891 | SPIDERMED SP. Z O.O. | SPIDERMED SP. Z O.O. |  |  | UL. PUŁTUSKA 53 D | SEROCK | No
CP00892 | BUSZKA-WIEPRZYCKA KAMILLA | BUSZKA-WIEPRZYCKA KAMILLA NZOZ CENTRUM ZDROWIA SANVITA | NZOZ CENTRUM ZDROWIA SANVITA |  | UL. KAZIMIERZA WIELKIEGO 13 | KNURÓW | No
CP00893 | CENTRUM MEDCZNE CLINIC DERM | CENTRUM MEDCZNE CLINIC DERM ALEKSANDRA RUDZKA | ALEKSANDRA RUDZKA |  | UL. KOŁOBRZESKA 15 | BYDGOSZCZ | No
CP00894 | CENTRUM MEDYCZNE GABOS SP. Z O. O. | CENTRUM MEDYCZNE GABOS SP. Z O. O. |  |  | UL. INWALIDÓW WOJENNYCH 79 | PIEKARY ŚLĄSKIE | No
CP00895 | NOVUM CLINIC SP. Z O.O. | NOVUM CLINIC SP. Z O.O. |  |  | UL. WROCŁAWSKA 42 | KIEŁCZÓW | No
CP00896 | OSTEO MED ŁUKASZ GĄSIOR | OSTEO MED ŁUKASZ GĄSIOR |  |  | UL. ROMERA 10 LOKAL B2 | WARSZAWA | No
CP00897 | MICHAŁ KWAPISZ INDYWIDUALNA | MICHAŁ KWAPISZ INDYWIDUALNA SPECJALISTYCZNA PRAKTYKA LEKARSKA | SPECJALISTYCZNA PRAKTYKA LEKARSKA |  | UL. PIASTOWSKA 27 | JEDLINA-ZDRÓJ | No
CP00898 | OSTRY DYŻUR SP. Z O.O. | OSTRY DYŻUR SP. Z O.O. |  |  | UL. PIENISTA 41G/26 | ŁÓDŹ | No
CP00899 | SPECJALISTYCZNY GABINET | SPECJALISTYCZNY GABINET LEKARSKI BABICE | LEKARSKI BABICE |  | UL. KRAKOWSKA 31 | BABICE | No
CP00900 | ARKAMEDIC SP. Z O.O. | ARKAMEDIC SP. Z O.O. |  |  | UL. ŁABĘDZIA 67/18 | TYCHY | No
CP00901 | PRYWATNA SPECJALISTYCZNA | PRYWATNA SPECJALISTYCZNA PRAKTYKA LEKARSKA ŁUKASZ WĄSIK | PRAKTYKA LEKARSKA ŁUKASZ WĄSIK |  | UL. KRASICKIEGO 19 | NOWA DĘBA | No
CP00902 | MEDI HORIZON CLINIC SP. Z O.O. | MEDI HORIZON CLINIC SP. Z O.O. |  |  | UL. DOMANIEWSKA 39A | WARSZAWA | No
CP00903 | INDYWIDUALNA PRAKTYKA | INDYWIDUALNA PRAKTYKA PIELĘGNIARSKA EWA BORYS | PIELĘGNIARSKA EWA BORYS |  | UL. PADEREWSKIEGO 32A/5f | BYDGOSZCZ | No
CP00904 | ORTHO EXPERT SP. Z O.O. | ORTHO EXPERT SP. Z O.O. |  |  | JAGIELLOŃSKA 87B | SZCZECIN | No
CP00905 | INTERCARD SP.Z O.O. | INTERCARD SP.Z O.O. BLOK OPERACYJNY | BLOK OPERACYJNY |  | UL. JANA KILIŃSKIEGO 68 | NOWY SĄCZ | No
CP00906 | INTERCARD SP.Z O.O. | INTERCARD SP.Z O.O. |  |  | AL. PŁK. W.BELINY-PRAŻMOWSKIEGO 60 | KRAKÓW | No
CP00907 | FUNDACJA ŻYJ BEZ BÓLU | FUNDACJA ŻYJ BEZ BÓLU |  |  | UL. GORZOWSKA 20 | ZIELONA GÓRA | No
CP00908 | SPECJALISTYCZNA INDYWIDUALNA | SPECJALISTYCZNA INDYWIDUALNA PRAKTYKA LEKARSKA SZYMON KUJAWIAK | PRAKTYKA LEKARSKA SZYMON | KUJAWIAK | UL. DĄBROWSKIEGO 77A | POZNAŃ | No
CP00909 | PRYWATNY GABINET ORTOPEDYCZNY | PRYWATNY GABINET ORTOPEDYCZNY PIOTR SZCZERBA | PIOTR SZCZERBA |  | UL. JANA PAWŁA II 35 | JASŁO | No
CP00910 | PORADNIA PRZY SZASEERÓW | PORADNIA PRZY SZASEERÓW ORTOPEDIA I MEDYCYNA ESTETYCZNA | ORTOPEDIA I MEDYCYNA ESTETYCZNA |  | UL. SZASERÓW 59/7 | WARSZAWA | No
CP00911 | ORTOKOS KLAUDIUSZ KOSOWSKI | ORTOKOS KLAUDIUSZ KOSOWSKI |  |  | UL. SERDECZNA 9 | POZNAŃ | No
CP00912 | Indywidualna Praktyka Tomasz | Indywidualna Praktyka Tomasz Turalski | Turalski |  | UL. SPORTOWA 29 | Warszawa | No
CP00913 | EMC SILESIA SP. Z O.O. | EMC SILESIA SP. Z O.O. |  |  | UL. MORAWA 31 | Katowice | No
CP00914 | CENTRUM REHABILITACJI | CENTRUM REHABILITACJI I KARDIOLOGII "SOLUTARIS" PROKOPCZUK SP.J. | I KARDIOLOGII "SOLUTARIS" | PROKOPCZUK SP.J. | UL. GAZOWA 2B | KĘDZIERZYN-KOŹLE | No
CP00915 | INDYWIDUALNA PRAKTYKA | INDYWIDUALNA PRAKTYKA LEKARSKA WOJCIECH MATYSEK | LEKARSKA WOJCIECH MATYSEK |  | UL. RYNEK 8/1 | MIKOŁÓW | No
CP00916 | PODKARPACKIE CENTRUM LECZENIA | PODKARPACKIE CENTRUM LECZENIA CHORÓB NACZYŃ SP. Z O.O. | CHORÓB NACZYŃ SP. Z O.O. |  | UL. ARMII KRAJOWEJ 4 | ROPCZYCE | No
CP00917 | MICHAŁ SWOLKIEŃ - PRAKTYKA | MICHAŁ SWOLKIEŃ - PRAKTYKA LEKARSKA | LEKARSKA |  | UL. LEA 162/12 | KRAKÓW | No
CP00918 | INDYWIDUALNA PRAKTYKA | INDYWIDUALNA PRAKTYKA LEKARSKA NORBERT NIZIO | LEKARSKA NORBERT NIZIO |  | UL. MIĘTÓW 150A | LUBLIN | No
CP00919 | LEGIA WARSZAWA SA | LEGIA WARSZAWA SA |  |  | UL. ŁAZIENKOWSKA 3 | WARSZAWA | No
CP00920 | MICHAŁ KNIAŹ PRAKTYKA LEKARSKA | MICHAŁ KNIAŹ PRAKTYKA LEKARSKA UL. PANIOWICKA 1/3 |  | UL. PANIOWICKA 1/3 |  | WROCŁAW | No
CP00921 | LUCYNA KOWZAN | LUCYNA KOWZAN MEDICA CENTRUM | MEDICA CENTRUM |  | UL. WOJSKA POLSKIEGO 13 | CHODZIEŻ | No
CP00922 | MIŁOSZ BOGUSZEWSKI | MIŁOSZ BOGUSZEWSKI INDYWIDUALNA PRAKTYKA LEKARSKA | INDYWIDUALNA PRAKTYKA LEKARSKA |  | UL. KWIATÓW POLNYCH 10/15 | LUBLIN | No
CP00923 | SZPITAL POWIATOWY W GRYFINIE SP. Z O.O. | SZPITAL POWIATOWY W GRYFINIE SP. Z O.O. |  |  | UL. PARKOWA 5 | GRYFINO | No
CP00924 | DR HAB. N.MED. MARTA | DR HAB. N.MED. MARTA TARCZYŃSKA-OSINIAK GABINET ORTOPEDYCZNY | TARCZYŃSKA-OSINIAK | GABINET ORTOPEDYCZNY | UL. BAZYLIANÓWKA 99/19 | LUBLIN | No
CP00925 | ESSE HEALTH SP. Z O.O. | ESSE HEALTH SP. Z O.O. |  |  | UL. KRUCZA 6/14B | WARSZAWA | No
CP00926 | ESSE DLA ZDROWIA | ESSE DLA ZDROWIA |  |  | UL. KAMIŃSKIEGO 21 | ŁÓDŹ | No
CP00927 | ESSE DLA ZDROWIA | ESSE DLA ZDROWIA |  |  | ul. PIŁSUDSKIEGO 35 | PŁOCK | No
CP00928 | INDYWIDUALNA PRAKTYKA LEKARSKA | INDYWIDUALNA PRAKTYKA LEKARSKA MARIUSZ TOMASZUK | MARIUSZ TOMASZUK |  | UL. ZIELONA 5 | HAJNÓWKA | No
CP00929 | MEDANNA - ANNA | MEDANNA - ANNA DOŁASZYŃSKA-ŻÓŁKIEWSKA | DOŁASZYŃSKA-ŻÓŁKIEWSKA |  | UL. PADEREWSKIEGO 10/2 | GLIWICE | No
CP00930 | MCLINIC MICHAŁ NOSOWICZ | MCLINIC MICHAŁ NOSOWICZ |  |  | UL. DOBRA 4D | JÓZEFÓW | No
CP00931 | FIRMA HANDLOWO-USŁUGOWA | FIRMA HANDLOWO-USŁUGOWA BARTOSZ ZIELIŃSKI | BARTOSZ ZIELIŃSKI |  | UL. WILCZOGÓRA 50 | BELSK DUŻY | No
CP00932 | PRAKTYKA LEKARSKA | PRAKTYKA LEKARSKA ROMUALD KAROŃ | ROMUALD KAROŃ |  | UL. PIERZCHNO 67H. | WRĘCZYCA WIELKA | No
CP00933 | INDYWIDUALNA SPECJALISTYCZNA | INDYWIDUALNA SPECJALISTYCZNA PRAKTYKA LEKARSKA ALEKSANDRA GROCHOWSKA | PRAKTYKA LEKARSKA | ALEKSANDRA GROCHOWSKA | UL. KOLEJARZY 17 | SKORZEWO | No
CP00934 | POWIATOWE CENTRUM MEDYCZNE | POWIATOWE CENTRUM MEDYCZNE SP. Z O.O. NZOZ SZPITAL POWIATOWY W WIERUSZOWIE | SP. Z O.O. NZOZ SZPITAL POWIATOWY | W WIERUSZOWIE | UL. WARSZAWSKA 104 | WIERUSZÓW | No
CP00935 | KLINIKA MIRACKI | KLINIKA MIRACKI SLIMMED KARINA DUDEK-MIRACKA | SLIMMED KARINA DUDEK-MIRACKA |  | UL. ŻELAZNA 2 | KATOWICE | No
CP00936 | KLINIKA MIRACKI | KLINIKA MIRACKI SLIMMED KARINA DUDEK-MIRACKA | SLIMMED KARINA DUDEK-MIRACKA |  | UL. KALINY JĘDRUSIK 7 | Warszawa | No
CP00937 | KLINIKA MIRACKI | KLINIKA MIRACKI SLIMMED KARINA DUDEK-MIRACKA | SLIMMED KARINA DUDEK-MIRACKA |  | AL. KOMISJI EDUKACJI NARODOWEJ 54 | Warszawa | No
CP00938 | INDYWIDUALNA PRAKTYKA | INDYWIDUALNA PRAKTYKA LEKARSKA MAGDALENA MOSKALSKA | LEKARSKA MAGDALENA MOSKALSKA |  | UL. PODGRZYBKOWA 15/2 | BIEDRUSKO | No
CP00939 | MEDIWAY HEALTHCARE | MEDIWAY HEALTHCARE SOLUTIONS SP. Z O.O. | SOLUTIONS SP. Z O.O. |  | AL. RZECZYPOSPOLITEJ 1 | WARSZAWA | No
CP00940 | B.R.J.A. CENTRUM MEDYCZNE | B.R.J.A. CENTRUM MEDYCZNE SP. Z O.O. SP.K. | SP. Z O.O. SP.K. |  | UL. CZECHOWICKA 11 | WROCŁAW | No
CP00941 | GUARDIAN CLINIC | GUARDIAN CLINIC WRÓBEL KARACZUN S.K | WRÓBEL KARACZUN S.K |  | UL.ŚWIĘTOJAŃSKA 20 H | KONIN | No
CP00942 | GUARDIAN CLINIC SP.Z O. O | GUARDIAN CLINIC SP.Z O. O |  |  | UL.ŚWIĘTOJAŃSKA 20H | KONIN | No
CP00943 | PROFESOR JACEK SZNURKOWSKI | PROFESOR JACEK SZNURKOWSKI PODMIOT LECZNICZY | PODMIOT LECZNICZY |  | UL. ŻEROMSKIEGO 23 LOK. U-3 | GDYNIA | No
CP00944 | PROFESOR JACEK SZNURKOWSKI | PROFESOR JACEK SZNURKOWSKI PODMIOT LECZNICZY | PODMIOT LECZNICZY |  | UL. ADAMA MICKIEWICZA 61/33 | SOPOT | No
CP00945 | NIEPUBLICZNY ZAKŁAD OPIEKI ZDROWOTNEJ | NIEPUBLICZNY ZAKŁAD OPIEKI ZDROWOTNEJ PRZYCHODNIA MEDYCYNY RODZINNEJ SP. Z O. O. | PRZYCHODNIA MEDYCYNY RODZINNEJ SP. Z O. O. |  | UL. KATOWICKA 11 | ŚWIĘTOCHŁOWICE | No
CP00946 | GABINET LEKARSKI | GABINET LEKARSKI TOMASZ STANISZEWSKI | TOMASZ STANISZEWSKI |  | UL. PARKOWA 4D | DZIERŻONIÓW | No
CP00947 | GABINET CHIRURGICZNY | GABINET CHIRURGICZNY DARIUSZ CIOS | DARIUSZ CIOS |  | UL. PARKOWA 4D | DZIERŻONIÓW | No
CP00948 | GABINET LEKARSKI | GABINET LEKARSKI LEK.MED. CEZARY KLANK | LEK.MED. CEZARY KLANK |  | UL. KARCZÓWKOWSKA 45 | KIELCE | No
CP00949 | PRYWATNA PRAKTYKA LEKARSKA | PRYWATNA PRAKTYKA LEKARSKA MACIEJ SIANKOWSKI | MACIEJ SIANKOWSKI |  | UL. PRZYLEP - 8 MAJA 4 | ZIELONA GÓRA | No
CP00950 | ORT-MED LEKARZE GRZYBOWSKI, | ORT-MED LEKARZE GRZYBOWSKI, KULAS, TRZCIŃSKI I PARTNERZY | KULAS, TRZCIŃSKI I PARTNERZY |  | UL. WYSZYŃSKIEGO 11/15 | BARTOSZYCE | No
CP00951 | SZPITAL POWIATU BYTOWSKIEGO SP. Z O.O. | SZPITAL POWIATU BYTOWSKIEGO SP. Z O.O. |  |  | UL. LĘBORSKA 13 | BYTÓW | No
CP00952 | NOVIA SP. Z O.O. | NOVIA SP. Z O.O. |  |  | UL. PADEREWSKIEGO 34 | CHORZÓW | No
CP00953 | ESTETICDERM | ESTETICDERM BEATA BODZIECHOWSKA | BEATA BODZIECHOWSKA |  | UL. SAREGO 28/2 | KRAKÓW | No
CP00954 | IPL MARCIN POPOW | IPL MARCIN POPOW |  |  | UL. S. BATOREGO 64/31 | POZNAŃ | No
CP00955 | CENTRUM MEDYCZNE MEDYK | CENTRUM MEDYCZNE MEDYK SPÓŁKA Z OGRANICZONA ODPOWIEDZIALNOŚCIĄ SP.K. | SPÓŁKA Z OGRANICZONA ODPOWIEDZIALNOŚCIĄ | SP.K. | UL. FRYDERYKA SZOPENA 1 | RZESZÓW | No
CP00956 | ORTHO-EXPERT SP Z O.O. | ORTHO-EXPERT SP Z O.O. |  |  | UL.JAGIELOŃSKA 87B | SZCZECIN | No
CP00957 | WIELKOPOLSKIE CENTRA MEDYCZNE | WIELKOPOLSKIE CENTRA MEDYCZNE REMEDIUM SP Z O.O. | REMEDIUM SP Z O.O. |  | OS. STEFANA BATOREGO 80 AL 3 | POZNAŃ | No
CP00958 | NIEPUBLICZNY ZAKŁAD OPIEKI ZDROWOTNEJ | NIEPUBLICZNY ZAKŁAD OPIEKI ZDROWOTNEJ AGNIESZKA OWCZARCZYK-SACZONEK SP. K. | AGNIESZKA OWCZARCZYK-SACZONEK SP. K. |  | UL. LIMANOWSKIEGO 11/2 | OLSZTYN | No
CP00959 | NZOZ ULTRAMED | NZOZ ULTRAMED RADOSŁAW BOBROWSKI | RADOSŁAW BOBROWSKI |  | UL. BEMA 2/29 | BIAŁYSTOK | No
CP00960 | MACIEJ I MAŁGORZATA | MACIEJ I MAŁGORZATA BIEDROŃ S.C. "CENTRUM MEDYCZNE ACTIV" | BIEDROŃ S.C. | "CENTRUM MEDYCZNE ACTIV" | UL. GARIBALDIEGO 30 | CZĘSTOCHOWA | No
CP00961 | GABINET ORTOPEDYCZNY | GABINET ORTOPEDYCZNY BRONISŁAW SOWA | BRONISŁAW SOWA |  | UL. ZAKOPIAŃSKA 6 "o" | MSZANA DOLNA | No
CP00962 | CENTRUM STOMATOLOGII OLMEDICAL | CENTRUM STOMATOLOGII OLMEDICAL ANITA OLEK | ANITA OLEK |  | UL. KRYNICKA 1/3 | CZĘSTOCHOWA | No
CP00963 | INDYWIDUALNA PRAKTYKA | INDYWIDUALNA PRAKTYKA LEKARSKA PATRYK NIKRATOWICZ | LEKARSKA PATRYK NIKRATOWICZ |  | OS. STEFANA BATOREGO 18/64 | POZNAŃ | No
CP00964 | ARS MEDICA | ARS MEDICA M. MICHALAK I K. WRÓBEL S.C. | M. MICHALAK I K. WRÓBEL S.C. |  | STANISŁAWA STASZICA 1 | KONIN | No
CP00965 | PCS Sp. Z O.O. | PCS Sp. Z O.O. |  |  | UL. DŁUGA 34 | ŁADY | No
CP00966 | VITALIS NOWAK I ŻURAKOWSKI | VITALIS NOWAK I ŻURAKOWSKI SPÓŁKA JAWNA | SPÓŁKA JAWNA |  | ULL. KOPERNIKA 25 | TRZEBINIA | No
CP00967 | ProForma Hubert Gołąbek | ProForma Hubert Gołąbek |  |  | UL. JAGIELLOŃSKA 11/57 | SIERADZ | No
CP00968 | SPECJALISTYCZNA INDYWIDUALNA | SPECJALISTYCZNA INDYWIDUALNA PRAKTYKA LEKARSKA SZYMON KUJAWIAK SP.K. | PRAKTYKA LEKARSKA SZYMON | KUJAWIAK SP.K. | UL. DĄBROWSKIEGO 77A | POZNAŃ | No
CP00969 | CENTRUM MEDYCZNE KASZTANOWA | CENTRUM MEDYCZNE KASZTANOWA MARCIN NOLEWAJKA RAFAŁ ROKICKI S.C. | MARCIN NOLEWAJKA | RAFAŁ ROKICKI S.C. | UL. KASZTANOWA 3 | SOSNOWIEC | No
CP00970 | RAFAŁ PASZTALANIEC | RAFAŁ PASZTALANIEC |  |  | UL. MIŁA 42 | PIŁA | No
CP00971 | BONIFRATERSKIE CENTRUM | BONIFRATERSKIE CENTRUM MEDYCZNE SP. Z O.O. | MEDYCZNE SP. Z O.O. |  | UL. GEN.R.TRAUGUTTA 57/59 | WROCŁAW | No
CP00972 | INDYWIDUALNA PRAKTYKA LEKARSKA | INDYWIDUALNA PRAKTYKA LEKARSKA JAKUB SKOWROŃSKI | JAKUB SKOWROŃSKI |  | UL.MIŃSKA 62 m. 79 | WARSZAWA | No
CP00973 | MEDCO MOKOTÓW SP. Z O. O. | MEDCO MOKOTÓW SP. Z O. O. |  |  | UL. BUKOWIŃSKA 22B | WARSZAWA | No
CP00974 | MIKOMED SP. Z O.O. | MIKOMED SP. Z O.O. |  |  | UL. PŁUGOWA 51/53 | ŁÓDŹ | No
CP00975 | MEDYCYNA POLSKA SP. Z O.O. | MEDYCYNA POLSKA SP. Z O.O. |  |  | UL. PIŁSUDSKIEGO 129 | RUDA ŚLĄSKA | No
CP00976 | SZPITAL W KNUROWIE SP. Z O. O. | SZPITAL W KNUROWIE SP. Z O. O. |  |  | UL. NIEPODLEGŁOŚCI 8 | KNURÓW | No
CP00977 | CENTRUM MEDYCZNE SERCE I ZDROWIE | CENTRUM MEDYCZNE SERCE I ZDROWIE |  |  | UL. SZYMANOWSKIEGO 13 | OSTROWIEC ŚWIĘTOKRZYSKI | No
CP00978 | VETCO DP. Z O.O. | VETCO DP. Z O.O. |  |  | AL. 3 MAJA 7/2 | WARSZAWA | No
CP00979 | FMC ORTMED SP. Z O.O. | FMC ORTMED SP. Z O.O. |  |  | UL.KOPERNIKA 48/50 | ŁÓDŹ | No
CP00980 | COLUMNA MEDICA SPÓŁKA | COLUMNA MEDICA SPÓŁKA Z OGRANICZONĄ ODPOWIEDZIALNOŚCIĄ SPÓŁKA KOMANDYTOWA | Z OGRANICZONĄ ODPOWIEDZIALNOŚCIĄ | SPÓŁKA KOMANDYTOWA | UL. WAKACYJNA 8 | ŁASK | No
CP00981 | CENTRUM MEDYCZNE | CENTRUM MEDYCZNE LUX MED SP. Z O. O. | LUX MED SP. Z O. O. |  | UL. KOMITETU OBRONY ROBOTNIKÓW 49 | WARSZAWA | No
CP00982 | MEDEUS SP. Z O.O. SP.K. | MEDEUS SP. Z O.O. SP.K. |  |  | UL. KATOWICKA 93A/18 | POZNAŃ | No
CP00983 | DOLNOŚLĄSKA FUNDACJA ROZWOJU | DOLNOŚLĄSKA FUNDACJA ROZWOJU OCHRONY ZDROWIA | OCHRONY ZDROWIA |  | UL. LOTNICZA 37 | WROCŁAW | No
CP00984 | SAME DOBRE APTEKI | SAME DOBRE APTEKI PHARM SP. Z O.O. | PHARM SP. Z O.O. |  | UL. KONRADA WALLENRODA 2F | LUBLIN | No
CP00985 | ARENAMED-REHABILITACJA | ARENAMED-REHABILITACJA MEDYCZNA SP. Z O.O. | MEDYCZNA SP. Z O.O. |  | UL. F.M. LANCIEGO 19 LOK. 127 | WARSZAWA | No
CP00986 | PRYWATNA PRAKTYKA LEKARSKA | PRYWATNA PRAKTYKA LEKARSKA LEK. MED. WOJCIECH WOLSKI SPECJALISTA CHIRURG TRAUMATOLOG ORTOPEDA | LEK. MED. WOJCIECH WOLSKI | SPECJALISTA CHIRURG TRAUMATOLOG ORTOPEDA | OS. WITOSA 13/3 | NOWY TARG | No
CP00987 | OLIVIA SIX SP. Z O.O. | OLIVIA SIX SP. Z O.O. |  |  | AL. GRUNWALDZKA 472 | GDAŃSK | No
CP00988 | TIM STUDIO | TIM STUDIO MAGDALENA DOBROWOLSKA TOMASZ DOBROWOLSKI | MAGDALENA DOBROWOLSKA | TOMASZ DOBROWOLSKI | PL. STASZICA 44/11 | WROCŁAW | No
CP00989 | REHA ONE MAGDALENA SURDZIEL | REHA ONE MAGDALENA SURDZIEL |  |  | UL. JUGOSŁOWIAŃSKA 51 | POZNAŃ | No
CP00990 | PZU ZDROWIE S.A. | PZU ZDROWIE S.A. ODDZIAŁ CENTRA MEDYCZNE W RADOMIU | ODDZIAŁ CENTRA MEDYCZNE | W RADOMIU | UL. OSIEDLOWA 9 | RADOM | No
CP00991 | JUSTYN KORDECKI | JUSTYN KORDECKI |  |  | UL. GROTTGERA 12/16 | BIAŁYSTOK | No
CP00992 | ICZ HEALTHCARE SP. Z O. O. | ICZ HEALTHCARE SP. Z O. O. SZPITAL ŻYWIEC | SZPITAL ŻYWIEC |  | Ul. POLA LISICKICH 80 | ŻYWIEC | No
CP00993 | HANKE-SASS, WOLF POLSKA SP. Z O.O. | HANKE-SASS, WOLF POLSKA SP. Z O.O. |  |  | UL. LEŚNA 13 | NOWY TOMYŚL | No
CP00994 | MEDIKARD SP. Z O.O. | MEDIKARD SP. Z O.O. |  |  | UL. KOLEGIALNA 47 | PŁOCK | No
CP00995 | SELF ESTEEM | SELF ESTEEM AESTHETICA CLINIC SP. Z O. O. | AESTHETICA CLINIC SP. Z O. O. |  | UL. KONSTRUKTORSKA 11 | WARSZAWA | No
CP00996 | INDYWIDUALNA PRAKTYKA LEKARSKA | INDYWIDUALNA PRAKTYKA LEKARSKA KAJETAN PSTRĄGOWSKI | KAJETAN PSTRĄGOWSKI |  | UL. PRZYRODNICZA 6 D | KONSTANTYNÓW ŁÓDZKI | No
CP00997 | HIGH TIME AGNIESZKA LEW MIRSKA | HIGH TIME AGNIESZKA LEW MIRSKA PRYWATNA PRAKTYKA LEKARSKA | PRYWATNA PRAKTYKA LEKARSKA |  | UL. MOŁDAWSKA 7A LOK. 280 | WARSZAWA | No
CP00998 | FMC SPORT&SPECIAL SURGERY | FMC SPORT&SPECIAL SURGERY SP. Z O.O. | SP. Z O.O. |  | UL. KOPERNIKA 48/50 | ŁÓDŹ | No
CP00999 | INDYWIDUALNA PRAKTYKA | INDYWIDUALNA PRAKTYKA LEKARSKA PIOTR A. ROMANOWSKI | LEKARSKA PIOTR A. ROMANOWSKI |  | UL. SOBIESKIEGO 37 | PUSZCZYKOWO | No
CP01000 | CENTRUM MEDYCZNE DAMIANA | CENTRUM MEDYCZNE DAMIANA WARSZAWA KOLEJOWA | WARSZAWA KOLEJOWA |  | UL. KOLEJOWA 1 | WARSZAWA | No
CP01001 | THE CLINIC | THE CLINIC |  |  | Ul. LONDYŃSKA 4/5 | WARSZAWA | No
CP01002 | DENTADO A. I T. GALEK GRUPOWA | DENTADO A. I T. GALEK GRUPOWA PRAKTYKA LEKARSKO-DENTYSTYCZNA SP.J. | PRAKTYKA LEKARSKO-DENTYSTYCZNA | SP.J. | UL. REJOWIECKA 117 | CHEŁM | No
CP01003 | NIEPUBLICZNY ZAKŁAD OPIEKI | NIEPUBLICZNY ZAKŁAD OPIEKI ZDROWOTNEJ "PROMED" SPÓŁKA Z O.O. | ZDROWOTNEJ "PROMED" SPÓŁKA Z O.O. |  | UL. LUDOMIRA RÓŻYCKIEGO 6 | JELENIA GÓRA | No
CP01004 | LUX MED 9 PIĘTRO MARIOTT | LUX MED 9 PIĘTRO MARIOTT |  |  | AL. JEROZOLIMSKIE 65/79 | WARSZAWA | No
CP01005 | GABINET FIZJOTERAPII I TERAPII | GABINET FIZJOTERAPII I TERAPII MANUALNEJ AGNIESZKA BIELEC | MANUALNEJ AGNIESZKA BIELEC |  | UL. OSIEDLE SŁOWIAŃSKIE 2B/1 | WRONKI | No
CP01006 | ARS RHEUMATICA SP. Z O.O. | ARS RHEUMATICA SP. Z O.O. |  |  | AL. WILANOWSKA 333 | WARSZAWA | No
CP01007 | PRAKTYKA LEKARSKA | PRAKTYKA LEKARSKA ARKADIUSZ GRANEK | ARKADIUSZ GRANEK |  | UL. MARMUROWA 39 | BILCZA | No
CP01008 | Magdalena Maria Kordecka RADENT | Magdalena Maria Kordecka RADENT |  |  | UL. SKALNA 6 | BIAŁYSTOK | No
CP01009 | DR MARCIN WAŚKO | DR MARCIN WAŚKO |  |  | UL. MIĘDZYBORSKA 82/2 | WARSZAWA | No
CP01010 | GABINET LEKARSKI | GABINET LEKARSKI EWA KALINOWSKA-PODWIKA | EWA KALINOWSKA-PODWIKA |  | UL.RYNARZEWSKA 13/3 | POZNAŃ | No
CP01011 | SPECJALISTYCZNE GABINETY LEKARSKIE | SPECJALISTYCZNE GABINETY LEKARSKIE SP. J KUSY I WSPÓLNICY | SP. J KUSY I WSPÓLNICY |  | UL. GÓRNICZA 3 | ŁĘCZNA | No
CP01012 | CENTRA MEDYCZNE MEDYCEUSZ SP. Z O.O. | CENTRA MEDYCZNE MEDYCEUSZ SP. Z O.O. |  |  | DĄBROWA 6 A | KONSTANTYNÓW ŁÓDZKI | No
CP01013 | SAMODZIELNY PUBLICZNY ZAKŁAD OPIEKI ZDROWOTNEJ | SAMODZIELNY PUBLICZNY ZAKŁAD OPIEKI ZDROWOTNEJ „PIASTUN” | „PIASTUN” |  | UL. MIKOŁAJA REJA 1 | PIASTÓW | No
CP01014 | GRUPA PSB HANDEL S.A | GRUPA PSB HANDEL S.A |  |  | WEŁECZ 142 | BUSKO-ZDRÓJ | No
CP01015 | NZOZ JAKUBIEC | NZOZ JAKUBIEC SPÓŁKA JAWNA | SPÓŁKA JAWNA |  | UL.PUŁASKIEGO 68 | MYSZKÓW | No
CP01016 | INDYWIDUALNA SPECJALISTYCZNA PRAKTYKA LEKARSKA | INDYWIDUALNA SPECJALISTYCZNA PRAKTYKA LEKARSKA K. ROGOWSKI | K. ROGOWSKI |  | UL. STOŁECZNA 7 LOK. 203 | BIAŁYSTOK | No
CP01017 | INDYWIDUALNA PRAKTYKA LEKARSKA PAWEŁ BAZELA | INDYWIDUALNA PRAKTYKA LEKARSKA PAWEŁ BAZELA BAZELA PAWEŁ | BAZELA PAWEŁ |  | UL. GDYŃSKA 51 | ELBLĄG | No
CP01018 | INSTYTUT MEDYCYNY BÓLU SP. Z O.O. | INSTYTUT MEDYCYNY BÓLU SP. Z O.O. |  |  | UL. KAZIMIERZA GÓRSKIEGO 1 | GDAŃSK | No
CP01019 | MISJONARZE KLARETYNI | MISJONARZE KLARETYNI KURIA PROWINCJALNA | KURIA PROWINCJALNA |  | UL. POBORZAŃSKA 27 | WARSZAWA | No
CP01020 | PRAKTYKA LEKARSKA | PRAKTYKA LEKARSKA MARCIN MROZOWSKI | MARCIN MROZOWSKI |  | UL. ŚLĄSKA 10-12/12 | BYDGOSZCZ | No
CP01021 | ORTHOGET SP. Z O.O. | ORTHOGET SP. Z O.O. |  |  | UL. MUCHOBORSKA 18 | WROCŁAW | No
CP01022 | Specjalistyczne Centrum Medyczne | Specjalistyczne Centrum Medyczne SANMED A.D. KOŁODZIEJEK S.C. | SANMED A.D. KOŁODZIEJEK S.C. |  | UL. ŻYTNIA 16 | RYKI | No
CP01023 | MAGIA URODY SP. Z O. O. | MAGIA URODY SP. Z O. O. |  |  | UL.GRODZIEŃSKA 142 | SOKÓŁKA | No
CP01024 | JAKUB SZCZUDLIK PRYWATNA PRAKTYKA LEKARSKA | JAKUB SZCZUDLIK PRYWATNA PRAKTYKA LEKARSKA |  |  | RYDLÓWKA 42B/40 | KRAKÓW | No
CP01025 | ANDRZEJ MICHAŁ MYDLAK | ANDRZEJ MICHAŁ MYDLAK INDYWIDUALNA PRAKTYKA LEKARSKA ORTOPEDIA I TRAUMATOLOGIA | INDYWIDUALNA PRAKTYKA LEKARSKA | ORTOPEDIA I TRAUMATOLOGIA | UL. 3 MAJA 25/29 | SIEDLCE | No
CP01026 | LUX MED SP. Z O.O. | LUX MED SP. Z O.O. |  |  | UL. FABRYCZNA 6 | WROCŁAW | No
CP01027 | ŻYJ BEZ BÓLU SP. Z O.O. | ŻYJ BEZ BÓLU SP. Z O.O. |  |  | UL. GORZOWSKA 20 | ZIELONA GÓRA | No
CP01028 | REVITA ARKADIUSZ SAŁBUT | REVITA ARKADIUSZ SAŁBUT |  |  | UL. BARTOSZA GŁOWACKIEGO 35 | LUBLIN | No
CP01029 | NOVUM ORTOPEDIA CENTRUM | NOVUM ORTOPEDIA CENTRUM ZABIEGOWE SPÓŁKA Z OGRANICZONĄ ODPOWIEDZIALNOŚCIĄ | ZABIEGOWE SPÓŁKA Z OGRANICZONĄ | ODPOWIEDZIALNOŚCIĄ | UL. KS. P. ŚCIEGIENNEGO 27/18 | SZCZECIN | No
CP01030 | ZESPÓŁ PRZYCHODNI SPECJALISTYCZNYCH | ZESPÓŁ PRZYCHODNI SPECJALISTYCZNYCH SPÓŁKA Z OGRANICZONĄ ODPOWIEDZIALNOŚCIĄ | SPÓŁKA Z OGRANICZONĄ ODPOWIEDZIALNOŚCIĄ |  | U. MARII SKŁODOWSKIEJ-CURIE 1 | TARNÓW | No
CP01031 | ORTOSPEKTRUM SP. Z O.O. | ORTOSPEKTRUM SP. Z O.O. |  |  | UL. WIERZBIĘCICE 13 | POZNAŃ | No
CP01032 | LUX MED SP. Z O. O. | LUX MED SP. Z O. O. |  |  | UL. TYSIĄCLECIA PAŃSTWA POLSKIEGO 10 | BIAŁYSTOK | No
CP01033 | SOSNOWIECKI SZPITAL MIEJSKI | SOSNOWIECKI SZPITAL MIEJSKI SP.Z O.O W RESTRUKTURYZACJI | SP.Z O.O W RESTRUKTURYZACJI |  | UL.ZEGADŁOWICZA 3 | SOSNOWIEC | No
CP01034 | SPECJALISTYCZNA PRAKTYKA LEKARSKA | SPECJALISTYCZNA PRAKTYKA LEKARSKA MAŁGORZATA STUSIŃSKA | MAŁGORZATA STUSIŃSKA |  | UL.MAJTKOWSKIEGO 3 | BYDGOSZCZ | No
CP01035 | ORTO SPORT CENTER SP. Z O.O. | ORTO SPORT CENTER SP. Z O.O. |  |  | UL. KORCZYŃSKA 1/20 | RZESZÓW | No
CP01036 | MICHAŁ BĄK | MICHAŁ BĄK UL. GŁĘBOKA 4C/19 |  | UL. GŁĘBOKA 4C/19 |  | WIELUŃ | No
CP01037 | PCO SZPITAL PODOLANY | PCO SZPITAL PODOLANY |  |  | UL. STRAŻY LUDOWEJ 37 | POZNAŃ | No
CP01038 | CENTRUM MEDYCZNE MEDICOVER | CENTRUM MEDYCZNE MEDICOVER |  |  | UL. ŻELAZNA 4 | KATOWICE | No
CP01039 | OSTEO-SPORT SP. Z O.O. | OSTEO-SPORT SP. Z O.O. |  |  | UL.STRYJSKA 26 | GDYNIA | No
CP01040 | EMC INSTYTUT MEDYCZNY S.A. | EMC INSTYTUT MEDYCZNY S.A. |  |  | UL.MARCELIAŃSKA 90 | POZNAŃ | No
CP01041 | SANTANDER LEASING S.A. | SANTANDER LEASING S.A. |  |  | Ul. KOLOROWA 8 | POZNAŃ | No
CP01042 | CENTRUM MEDYCZNE LUX MED | CENTRUM MEDYCZNE LUX MED |  |  | UL. KSIĘDZA JÓZEFA TISCHNERA 8 | KRAKÓW | No
CP01043 | TOPMED S.J. | TOPMED S.J. M.KARPIŃSKI M.KWIATKOWSKI | M.KARPIŃSKI M.KWIATKOWSKI |  | UL.OGRODOWA 19 LOK. 13 | BIAŁYSTOK | No
CP01044 | SPECJALISTYCZNA PRAKTYKA LEKARSKA | SPECJALISTYCZNA PRAKTYKA LEKARSKA GABINET ORTOPEDYCZNY ROBERT MATUSZEWSKI | GABINET ORTOPEDYCZNY | ROBERT MATUSZEWSKI | UL. CHLEBOWA 12 | GORTATOWO | No
CP01045 | CENTRUM STOMATOLOGII ENDOPERIO | CENTRUM STOMATOLOGII ENDOPERIO MARIUSZ DEREŃ | MARIUSZ DEREŃ |  | MICKIEWICZA 112 | LEŻAJSK | No
CP01046 | NEUROTEAM SP. Z O.O. | NEUROTEAM SP. Z O.O. |  |  | UL. MOSTOWA 10 | POZNAŃ | No
CP01047 | CARELLA - KLINIKA CHIRURGII I MEDYCYNY | CARELLA - KLINIKA CHIRURGII I MEDYCYNY ESTETYCZNEJ SP. Z O.O. | ESTETYCZNEJ SP. Z O.O. |  | AL. 1000-LECIA PAŃSTWA POLSKIEGO 10 LOK 2B | BIAŁYSTOK | No
CP01048 | SPECJALISTYCZNE CENTRUM | SPECJALISTYCZNE CENTRUM STOMATOLOGICZNE DENTOLOGY | STOMATOLOGICZNE DENTOLOGY |  | KUSOCIŃSKIEGO 3A | KŁODZKO | No
CP01049 | ISPL ANNA SZYMANIAK-OSIPOWICZ | ISPL ANNA SZYMANIAK-OSIPOWICZ |  |  | WOJSKA POLSKIEGO 231A | SZCZECIN | No
CP01050 | NOWY SZPITAL WE WSCHOWIE | NOWY SZPITAL WE WSCHOWIE SPÓŁKA Z OGRANICZONĄ ODPOWIEDZIALNOŚCIĄ | SPÓŁKA Z OGRANICZONĄ ODPOWIEDZIALNOŚCIĄ |  | UL. KS. A. KOSTKI 33 | WSCHOWA | No
CP01051 | FAMILY MEDICA SP.Z.O.O | FAMILY MEDICA SP.Z.O.O |  |  | ALEKSANDRA PRYSTORA 4/4 | WARSZAWA | No
CP01052 | PRZYCHODNIA FAMILY MEDICA | PRZYCHODNIA FAMILY MEDICA |  |  | ALEKSANDRA PRYSTORA 4/4 | Warszawa | No
CP01053 | INTERHEALTH DIAGNOSTYKA SP. Z O.O. | INTERHEALTH DIAGNOSTYKA SP. Z O.O. |  |  | Pl. MARSZ. JÓZEFA PIŁSUDSKIEGO 2 | Warszawa | No
CP01054 | EUROPEJSKIE CENTRUM | EUROPEJSKIE CENTRUM ZDROWIA OTWOCK SP. Z O.O. | ZDROWIA OTWOCK SP. Z O.O. |  | UL.ŻYTNIA 16 LOK. C | OTWOCK | No
CP01055 | DR SC DOMINIK ROKOSZ | DR SC DOMINIK ROKOSZ DARIUSZ DUDEK | DARIUSZ DUDEK |  | 1 MAJA 65 | SKARŻYSKO-KAMIENNA | No
CP01056 | INDYWIDUALNA PRAKTYKA LEKARSKA. | INDYWIDUALNA PRAKTYKA LEKARSKA. PIOTR KOSIOR | PIOTR KOSIOR |  | ul. ŁĄCZNA 6B | CHEŁM | No
CP01057 | JAKUB MIĄSKIEWICZ | JAKUB MIĄSKIEWICZ INDYWIDUALNA PRAKTYKA LEKARSKA | INDYWIDUALNA PRAKTYKA LEKARSKA |  | BAZALTOWA | CZARNÓW | No
CP01058 | PIOTR WOJCIECHOWSKI | PIOTR WOJCIECHOWSKI INDYWIDUALNA PRAKTYKA LEKARSKA | INDYWIDUALNA PRAKTYKA LEKARSKA |  | NAŁĘCZOWSKA 14 | KALISZ | No
CP01059 | LARYNGOLOGIA KAROLINA MAREK | LARYNGOLOGIA KAROLINA MAREK |  |  | UL.KALINOWA 6 | MIRKÓW | No
CP01060 | INDYWIDUALNA PRAKTYKA LEKARSKA | INDYWIDUALNA PRAKTYKA LEKARSKA BARTOSZ MARKIEWICZ | BARTOSZ MARKIEWICZ |  | SZAJNOWICZA 19A/38 | KIELCE | No
CP01061 | PRYWATNA PRAKTYKA LEKARSKA | PRYWATNA PRAKTYKA LEKARSKA MARCIN OSTROWSKI | MARCIN OSTROWSKI |  | PL. KILIŃSKIEGO 4/5 | MIŃSK MAZOWIECKI | No
CP01062 | INDYWIDUALNA PRAKTYKA LEKARSKA | INDYWIDUALNA PRAKTYKA LEKARSKA MARIUSZ PUSZKARZ | MARIUSZ PUSZKARZ |  | UL. BORKI 20 | RYBNIK | No
CP01063 | STANISŁAW NIEWIŃSKI NZOZ | STANISŁAW NIEWIŃSKI NZOZ CENTRUM STOMATOLOGICZNE-PRZYCHODNIA | CENTRUM STOMATOLOGICZNE-PRZYCHODNIA |  | HENRYKA SIENKIEWICZA 54 | SIEDLCE | No
CP01064 | REUMEDIS SPECJALISTYCZNA | REUMEDIS SPECJALISTYCZNA PRAKTYKA LEKARSKA | PRAKTYKA LEKARSKA |  | BARSKA 61A/U2 | KRAKÓW | No
CP01065 | ELBITMED SP. Z O.O. | ELBITMED SP. Z O.O. |  |  | UL. WOLSKA 44/41 | WARSZAWA | No
CP01066 | REMEDIOS SOPOCKIE CENTRUM LECZENIA | REMEDIOS SOPOCKIE CENTRUM LECZENIA BÓLU I REHABILI SP. Z O.O. | BÓLU I REHABILI SP. Z O.O. |  | UL. NIEPODLEGŁOŚCI 754 | SOPOT | No
CP01067 | PHU EURO-PROJEKT | PHU EURO-PROJEKT TOMASZ DOMARADZKI | TOMASZ DOMARADZKI |  | UL. JANA PAWŁA II 8/14 | SUWAŁKI | No
CP01068 | DERMA POINT SP. Z O.O. | DERMA POINT SP. Z O.O. |  |  | UL. ZYGMUNTA STAREGO 22/IV | GLIWICE | No
CP01069 | WIELOSPECJALISTYCZNY SZPITAL | WIELOSPECJALISTYCZNY SZPITAL POWIATOWY S.A . | POWIATOWY S.A . |  | UL.PYSKOWICKA 47-51 | TARNOWSKIE GÓRY | No
SPC00001 | Monika Kasianiuk | Monika Kasianiuk FORMER EMPLOYEE | FORMER EMPLOYEE |  | UL. MADALIŃSKIEGO 4/10 | POZNAŃ | No
SPC00002 | Tomasz Aleksandrowicz | Tomasz Aleksandrowicz FORMER EMPLOYEE | FORMER EMPLOYEE |  | UL. GENERAŁA OKULICKIEGO 123 | RYBNIK | No
SPC00003 | Tomasz Czajkowski | Tomasz Czajkowski UL. LEŚNA 18 |  | UL. LEŚNA 18 | CEKANOWO | SŁUPNO | No
SPC00004 | Gabriel Janiszewski | Gabriel Janiszewski FORMER EMPLOYEE | FORMER EMPLOYEE |  | UL. ANTANASA BARANAUSKASA 2A / 10 | GDYNIA | No
SPC00006 | PHU GŁOWACKI-VET | PHU GŁOWACKI-VET AGATA GŁOWACKA | AGATA GŁOWACKA |  | PL. ZWYCIĘSTWA 2D | ŁÓDŹ | No
SPC00007 | UPS Polska Sp. z o.o. | UPS Polska Sp. z o.o. |  |  | ul. Prądzyńskiego 1/3 | Warszawa | No
SPC00008 | Paweł Radzimowski | Paweł Radzimowski FORMER EMPLOYEE | FORMER EMPLOYEE |  | ul. Pomidorowa 10 | Laski | No
SPC00009 | Arthrex GmbH | Arthrex GmbH |  |  | Erwin-Hielscher-Straße 9 | München-Freiham | No
SPC00010 | Arthrex Ltd | Arthrex Ltd Unit 5, 3 Smithy Wood Drive |  | Unit 5, 3 Smithy Wood Drive | Smithy Wood Business Park | Sheffield | No
SPC00011 | Jarosław Suchocki | Jarosław Suchocki |  |  | UL. KOŚCIUKOWSKA 49 | CHOROSZCZ | No
SPC00012 | Medical Icons Sp. z o.o. | Medical Icons Sp. z o.o. |  |  | UL. ARGENTYNA 20 | Bielsko-Biała | No
SPC00013 | Aleksandra Stefanowicz | Aleksandra Stefanowicz FORMER EMPLOYEE ul. Saneczkarzy | FORMER EMPLOYEE | ul. Saneczkarzy |  | Niemcz | No
SPC00014 | Arthrex Adria d.o.o. | Arthrex Adria d.o.o. |  |  | Ulica grada Vukovara 269G | Zagreb | No
SPC00015 | Daniel Pawlik | Daniel Pawlik |  |  | Pasternik 69 | Wieliczka | No
SPC00016 | Matuesz Machowicz | Matuesz Machowicz |  |  | ul.Hubska 62A/23 | Wrocław | No
SPC00017 | Beata Łupińska | Beata Łupińska |  |  | ul. Olbrachta 29A m 69 | Warszawa | No
SPC00018 | Monika Konieczek | Monika Konieczek FORMER EMPLOYEE | FORMER EMPLOYEE |  | Al. Krakowska 52A | Piastów | No
SPC00019 | Marcin Jasiński | Marcin Jasiński FORMER EMPLOYEE UL. LIPOWA 12 | FORMER EMPLOYEE | UL. LIPOWA 12 |  | GRÓJEC | No
SPC00020 | Arthrex Polska Sp. z o.o. | Arthrex Polska Sp. z o.o. |  |  | KARCZUNKOWSKA 42 | Warszawa | No
SPC00021 | Marcin Sawa | Marcin Sawa |  |  | UL. Wiosenna 73A | CHEŁM ŚLĄSKI | No
SPC00022 | Anna Stanisławska | Anna Stanisławska |  |  | ul. Glinki 85/54 | Bydgoszcz | No
SPC00023 | MACIEJ BOROWIEC | MACIEJ BOROWIEC UL. STAROWIEJSKA 25 |  | UL. STAROWIEJSKA 25 |  | SMOLEC | No
SPC00024 | Arthrex SSC EMEA D.O.O. | Arthrex SSC EMEA D.O.O. |  |  | Slavonska avenija 1B | ZAGREB | No
SPC00025 | Kruger Global Sp z o.o. | Kruger Global Sp z o.o. |  |  | ul.Św.Marcin 29/8 | Poznań | No
SPC00026 | EDYTA WAWRZYNIAK | EDYTA WAWRZYNIAK |  |  | UL.DZIĘCIELSKIEGO 12C/91 | WEJHEROWO | No
SPC00027 | GRZEGORZ BIEL | GRZEGORZ BIEL PRASKA 32B/13 |  | PRASKA 32B/13 |  | KRAKÓW | No
SPC00028 | GRZEGORZ WRZOSEK | GRZEGORZ WRZOSEK |  |  | MARYMONCKA 125/151 | WARSZAWA | No
SPC00029 | ROBERT WIŚNIEWSKI | ROBERT WIŚNIEWSKI |  |  | UL. KARPACKA 73 | NIWY | No
SPC00030 | Paweł Patelski | Paweł Patelski ul. Kołodziejska 2 A |  | ul. Kołodziejska 2 A |  | Warszawa | No
SPC00031 | Arthrex s.r.o. | Arthrex s.r.o. |  |  | Ve žlíbku 2402/77a, Horní Pocernice | Praha 9 | No
SPC00032 | KRZYSZTOF JAROCH | KRZYSZTOF JAROCH FORMER EMPLOYEE | FORMER EMPLOYEE |  | UL. DAGLEZJOWA 54/4 | DĄBRÓWKA | No
SPC00033 | Praktyka Lekarska Lek.Med Dejan Simić | Praktyka Lekarska Lek.Med Dejan Simić |  |  | ul. Borki 20 | Rybnik | No
SPC00034 | Orto-Sport Piotr Zagórski | Orto-Sport Piotr Zagórski |  |  | ul. Poziomkowa 9 | Bielsko-Biała | No
SPC00035 | MONIKA ROSTKOWSKA | MONIKA ROSTKOWSKA FORMER EMPLOYEE | FORMER EMPLOYEE |  | UL. GŁĘBOCKA 5C m 47 | WARSZAWA | No
SPC00036 | MARIOLA PIETRASZEK | MARIOLA PIETRASZEK |  |  | UL. GOLCZYKA 6 | MIĘDZYBORÓW | No
SPC00037 | PAULA ROGULA | PAULA ROGULA |  |  | UL. SIENNA 86/89 | WARSZAWA | No
SPC00038 | MARCIN KOCH | MARCIN KOCH |  |  | UL. HIACYNTOWA 5 | WARSZAWA | No
SPC00039 | SPECJALISTYCZNA PRAKTYKA LEKARSKA | SPECJALISTYCZNA PRAKTYKA LEKARSKA WIKTOR BOROŃ | WIKTOR BOROŃ |  | UL. RUMIANA 55/57 |  | No
SPC00040 | BARTOSZ RZEPECKI | BARTOSZ RZEPECKI |  |  | UL. OLIMPIJSKA 48/15 | GDAŃSK | No
SPC00042 | TOMASZ JASIŃSKI | TOMASZ JASIŃSKI |  |  | ul. Siemiatycka 15/81 | Warszawa | No
SPC00043 | AGNIESZKA GODLEWSKA | AGNIESZKA GODLEWSKA |  |  | ul. Stajenna 4/8 | Warszawa | No
SPC00044 | Centrum Edukacji Medycznej Sp. z o.o. | Centrum Edukacji Medycznej Sp. z o.o. |  |  | ul. Brzeska 12 | Warszawa | No
SPC00045 | Jakub Domaszewicz | Jakub Domaszewicz |  |  | ul. Grzegórzecka 69D/201 | Kraków | No
SPC00046 | Alphabet Polska Fleet Management Sp. z o.o. | Alphabet Polska Fleet Management Sp. z o.o. |  |  | ul. Wołoska 22a | WARSZAWA | No
SPC00047 | Michał Kowalik | Michał Kowalik |  |  | ul. Erazma z Zakroczymia 2 m.15 | WARSZAWA | No
SPC00048 | MARCIN WESOŁY | MARCIN WESOŁY |  |  | ul. Wierzbowa 27 | GRUSZCZYN | No
SPC00049 | KRYSTIAN BŁASZCZYK | KRYSTIAN BŁASZCZYK |  |  | ul.Teodorowicza 3/8 | WARSZAWA | No
SPC00050 | KAMIL KAMIŃSKI | KAMIL KAMIŃSKI |  |  | ul. WŁADYSŁAWA SIKORSKIEGO 14B/2 | OŚWIĘCIM | No
SPC00051 | GRZEGORZ KUSIAK | GRZEGORZ KUSIAK |  |  | ul. Radockiego 120/22 | KATOWICE | No
SPC00052 | DHL Parcel Polska Sp. z o.o. | DHL Parcel Polska Sp. z o.o. |  |  | ul. Osmańska 2 | WARSZAWA | No
SPC00053 | Joanna Jarząbkiewicz | Joanna Jarząbkiewicz |  |  | ul. Widawska 11/42 | WARSZAWA | No
SPC00054 | Marlena Kaluszko | Marlena Kaluszko |  |  | ul. Stołeczna 184A | Płochocin | No
SPC00055 | Krzysztof Pracz | Krzysztof Pracz |  |  | ul. Zegrzyńska 63 m.29 | Legionowo | No
SPC00056 | Joanna Serafin | Joanna Serafin |  |  | ul. Bora Komorowskiego 56a / 86 | WARSZAWA | No
SPC00057 | Blanka Wesołowska | Blanka Wesołowska |  |  | ul. Krzyżówki 1/15 | WARSZAWA | No
SPC00058 | Michał Kamiński | Michał Kamiński |  |  | ul. Szafranowa 4 | Radzymin | No
SPC00059 | Piotr Maruszak | Piotr Maruszak |  |  | ul. Przylesie 445 | Błażejewo | No
SPC00060 | Paulina Trocińska | Paulina Trocińska |  |  | ul. Franciszkańska 3/51 | WARSZAWA | No
SPC00061 | Paweł Cichocki | Paweł Cichocki |  |  | Ułanów 7/75 | Lublin | No
SPC00062 | Marcin Rosiński | Marcin Rosiński |  |  | UL. JACHTOWA 9/5 | LUBOŃ | No
SPC00063 | Jerzy Kołodziejczyk | Jerzy Kołodziejczyk |  |  | Surowieckiego 4/55 | Warszawa | No
SPC00064 | INDYWIDUALNA PRAKTYKA LEKARSKA | INDYWIDUALNA PRAKTYKA LEKARSKA MARIUSZ PUSZKARZ | MARIUSZ PUSZKARZ |  | UL. BORKI 20 | RYBNIK | No
SPC00065 | Beata Czyżewska | Beata Czyżewska |  |  | Grenadierów 25/27 m.9 | Warszawa | No
VET00001 | ŚLĄSKIE CENTRUM WETERYNARII | ŚLĄSKIE CENTRUM WETERYNARII FABISZ & STEFANEK PRZYCHODNIA WETERYNARYJNA SP. Z O.O. | FABISZ & STEFANEK | PRZYCHODNIA WETERYNARYJNA SP. Z O.O. | UL. ST. BATOREGO 11 | CHORZÓW | No
VET00002 | ARWET RAFAŁ KORTA I AGNIESZKA WRONA | ARWET RAFAŁ KORTA I AGNIESZKA WRONA LEKARZE WETERYNARII SP. PARTNERSKA | LEKARZE WETERYNARII SP. PARTNERSKA |  | UL. SIENKIEWICZA 25 | WIELICZKA | No
VET00003 | PRZYCHODNIA WETERYNARYJNA | PRZYCHODNIA WETERYNARYJNA MAŁYCH ZWIERZĄT LEONARD GUGAŁA | MAŁYCH ZWIERZĄT | LEONARD GUGAŁA | UL. CHOPINA 53 A | SZCZECIN | No
VET00004 | KLINIKA WETERYNARYJNA | KLINIKA WETERYNARYJNA "AUXILIUM" | "AUXILIUM" |  | UL. KRÓLEWSKA 64 | MILANÓWEK | No
VET00005 | LECZNICA WETERYNARYJNA "EQUIVET" | LECZNICA WETERYNARYJNA "EQUIVET" SZPITAL DLA KONI LEK. WET. PAWEŁ GOLONKA | SZPITAL DLA KONI | LEK. WET. PAWEŁ GOLONKA | UL. STAROGLIWICKA 105 | GLIWICE | No
VET00006 | EQUI VET SERWIS | EQUI VET SERWIS DR MACIEJ PRZEWOŹNY | DR MACIEJ PRZEWOŹNY |  | WYGODA 6 | BUK | No
VET00007 | SZKOŁA GŁÓWNA GOSPODARSTWA WIEJSKIEGO | SZKOŁA GŁÓWNA GOSPODARSTWA WIEJSKIEGO WYDZIAŁ MEDYCYNY WETERYNARYJNEJ KATEDRA CHORÓB DUŻYCH ZWIERZĄT Z KLINIKĄ | WYDZIAŁ MEDYCYNY WETERYNARYJNEJ | KATEDRA CHORÓB DUŻYCH ZWIERZĄT Z KLINIKĄ | UL. NOWOURSYNOWSKA 100 | WARSZAWA | No
VET00008 | GABINET WETERYNARYJNY OLIVET | GABINET WETERYNARYJNY OLIVET ALEKSANDRA CHWALIŃSKA | ALEKSANDRA CHWALIŃSKA |  | UL. RÓZANA 2 | NIEMCE | No
VET00009 | KLINIKA MAŁYCH ZWIERZĄT | KLINIKA MAŁYCH ZWIERZĄT WĄSIATYCZ SP. Z O. O. S.K. | WĄSIATYCZ SP. Z O. O. S.K. |  | UL. KSIĘCIA MIESZKA I 18 | POZNAŃ | No
VET00010 | RAFAŁ PĘDZIWIATR | RAFAŁ PĘDZIWIATR GABINET WETERYNARYJNY EQUI-VET KLINIKA DLA KONI | GABINET WETERYNARYJNY EQUI-VET | KLINIKA DLA KONI | UL. GÓRKA STOGNIOWSKA 79 | PROSZOWICE | No
VET00011 | KLINIKA WETERYNARYJNA VERUM | KLINIKA WETERYNARYJNA VERUM |  |  | UL. KONSTYTUCJI 3 MAJA 50 | GRUDZIĄDZ | No
VET00012 | P.W. MIECZYSŁAW DYŚ SPÓŁKA CYWILNA | P.W. MIECZYSŁAW DYŚ SPÓŁKA CYWILNA |  |  | UL. OKRZEI 1 | ZGORZELEC | No
VET00013 | LANCET KLINIKA WETERYNARYJNA | LANCET KLINIKA WETERYNARYJNA PAWEŁ KOŁODZIEJCZAK | PAWEŁ KOŁODZIEJCZAK |  | UL. STARY RYNEK 1A | ŁÓDŹ | No
VET00014 | CENTRUM ZDROWIA MAŁYCH | CENTRUM ZDROWIA MAŁYCH ZWIERZĄT | ZWIERZĄT |  | UL. MYŚLIBORSKA 38 | GORZÓW WIELKOPOLSKI | No
VET00015 | PRZYCHODNIA WETERYNARYJNA | PRZYCHODNIA WETERYNARYJNA PAWEŁ BENKOWSKI | PAWEŁ BENKOWSKI |  | UL. APISA 1 | GDYNIA | No
VET00016 | KLINICZNA PRAKTYKA WETERYNARYJNA PROVET | KLINICZNA PRAKTYKA WETERYNARYJNA PROVET DR HAB. ROMAN ALEKSIEWICZ | DR HAB. ROMAN ALEKSIEWICZ |  | UL. WRÓBLA 10A | SIEMIANOWICE ŚLĄSKIE | No
VET00017 | ANIMAL CENTER ZOFIA GAIŃSKA | ANIMAL CENTER ZOFIA GAIŃSKA |  |  | UL. KABACKI DUKT 6 / 107 | WARSZAWA | No
VET00018 | "BONA FIDE" MICHAŁ KORNASZEWSKI | "BONA FIDE" MICHAŁ KORNASZEWSKI |  |  | UL. MORAWA 36 | STRZEGOM | No
VET00019 | PRZYCHODNIA WETERYNARYJNA CLINIVET | PRZYCHODNIA WETERYNARYJNA CLINIVET MACIEJ CZUMIEL | MACIEJ CZUMIEL |  | UL. KRZYŻOWA 2A | GRUDZIĄDZ | No
VET00020 | CENTRUM ZDROWIA MAŁYCH ZWIERZĄT | CENTRUM ZDROWIA MAŁYCH ZWIERZĄT M. MAJKA, R. STARCZEWSKI S.C. | M. MAJKA, R. STARCZEWSKI S.C. |  | OS. WŁADYSŁAWA JAGIEŁŁY 33 | POZNAŃ | No
VET00021 | VETCARE GROUP SPÓŁKA Z O.O SP. K. | VETCARE GROUP SPÓŁKA Z O.O SP. K. KLINIKA WETERYNARYJNA | KLINIKA WETERYNARYJNA |  | UL. KRZYWOUSTEGO 105/22 | WROCŁAW | No
VET00022 | TRÓJMIEJSKA KLINIKA | TRÓJMIEJSKA KLINIKA WETERYNARYJNA SP. Z O.O. | WETERYNARYJNA SP. Z O.O. |  | UL. ŚWIĘTOKRZYSKA 33A | GDAŃSK | No
VET00023 | PRZYCHODNIA WETERYNARYJNA ZWIERZAK S.C. | PRZYCHODNIA WETERYNARYJNA ZWIERZAK S.C. A. M. LENKIEWICZ, Ł. ZALWESKI | A. M. LENKIEWICZ, Ł. ZALWESKI |  | UL. PIASTOWSKA 11A | BIAŁYSTOK | No
VET00024 | BENKOWSKI & HAJDO | BENKOWSKI & HAJDO PRZYCHODNIA WETERYNARYJNA SP. Z O.O. | PRZYCHODNIA WETERYNARYJNA SP. Z O.O. |  | UL. APISA 1 | GDYNIA | No
VET00025 | LECZNICA WETERYNARYJNA | LECZNICA WETERYNARYJNA "ARKA" S.C. | "ARKA" S.C. |  | UL. GRUNWALDZKA 22 | LEGNICA | No
VET00026 | UNIWERSYTET PRZYRODNICZY WE WROCŁAWIU | UNIWERSYTET PRZYRODNICZY WE WROCŁAWIU |  |  | UL. C.K. NORWIDA 25 | WROCŁAW | No
VET00027 | PRZYCHODNIA WETERYNARYJNA "DR OLA" | PRZYCHODNIA WETERYNARYJNA "DR OLA" ALEKSANDRA KONIECZNIAK | ALEKSANDRA KONIECZNIAK |  | UL. J. SŁOWACKIEGO 50 A | RACIBÓRZ | No
VET00028 | ADAM KUCHARCZYK | ADAM KUCHARCZYK LECZNICA DLA ZWIERZĄT | LECZNICA DLA ZWIERZĄT |  | UL. 17 SIERPNIA 24 | PUŁTUSK | No
VET00029 | PRZYCHODNIA WETERYNARYJNA | PRZYCHODNIA WETERYNARYJNA PIOTR DĄBROWSKI | PIOTR DĄBROWSKI |  | UL. ZBĄSZYŃSKA 26 | POZNAŃ | No
VET00030 | LUBELSKIE CENTRUM MAŁYCH ZWIERZĄT | LUBELSKIE CENTRUM MAŁYCH ZWIERZĄT |  |  | UL. STEFCZYKA 11 | LUBLIN | No
VET00031 | PRZEDSIĘBIORSTWO HANDLOWO USŁUGOWE | PRZEDSIĘBIORSTWO HANDLOWO USŁUGOWE GŁOWACKI-VET ELŻBIETA GŁOWACKA | GŁOWACKI-VET ELŻBIETA GŁOWACKA |  | UL. AKACJOWA 8 | BUKOWIEC | No
VET00032 | PRZEDSIĘBIORSTWO HANDLOWE LINES SP. Z O.O. | PRZEDSIĘBIORSTWO HANDLOWE LINES SP. Z O.O. |  |  | UL. SZUBIŃSKA 73 | BIAŁE BŁOTA | No
VET00033 | TOMASZ DMUCHAŁA | TOMASZ DMUCHAŁA PRZYCHODNIA WETERYNARYJNA W ORŁOWIE | PRZYCHODNIA WETERYNARYJNA W ORŁOWIE |  | UL. ŻMUDZKA 9 | GDYNIA | No
VET00034 | REDVET MARTA GAJEWSKA | REDVET MARTA GAJEWSKA |  |  | UL. SŁOWIAŃSKA 18 | BOGATYNIA | No
VET00035 | ORTHOKINETICS SP.Z.O.O. | ORTHOKINETICS SP.Z.O.O. |  |  | UL. OSTRÓDZKA 60Ł | WARSZAWA | No
VET00036 | VETRIVER KLINIKA WETERYNARYJNA | VETRIVER KLINIKA WETERYNARYJNA ANDRZEJ MAŁKOWSKI | ANDRZEJ MAŁKOWSKI |  | UL. 3 MAJA 89, LASKI | IZABELIN | No
VET00037 | GDAŃSKA KLINIKA WETERYNARYJNA | GDAŃSKA KLINIKA WETERYNARYJNA LRK.WET. TOMASZA BRZESKIEGO | LRK.WET. TOMASZA BRZESKIEGO |  | UL. KIELECKA 22 | GDYNIA | No
VET00038 | PRZEDSIĘBIORSTWO HANDLOWO USŁUGOWE | PRZEDSIĘBIORSTWO HANDLOWO USŁUGOWE |  |  | UL. AKACJOWA 8 | BUKOWIEC | No
VET00039 | Przychodnia Weterynaryjna | Przychodnia Weterynaryjna Jagusz Vet Centrum Hubert Jagusz | Jagusz Vet Centrum Hubert Jagusz |  | UL. MICKIEWICZA 10 | CHOJNA | No
VET00040 | PRZYCHODNIA WETERYNARYJNA | PRZYCHODNIA WETERYNARYJNA "ARKA" SP. Z O.O. | "ARKA" SP. Z O.O. |  | UL. SZCZECIŃSKA 8 | NYSA | No
VET00041 | PRZYCHODNIA WETERYNARYJA CENTAURUS | PRZYCHODNIA WETERYNARYJA CENTAURUS HUBERT KUCHARSKI | HUBERT KUCHARSKI |  | UL. CENTAURA 7 | GLIWICE | No
VET00042 | KLINIKA WETERYNARYJNA JACKA SZULCA | KLINIKA WETERYNARYJNA JACKA SZULCA |  |  | UL. TADEUSZA KOŚCIUSZKI 22 | ZGIERZ | No
VET00043 | VET4PET KLINIKA WETERYNARYJNA | VET4PET KLINIKA WETERYNARYJNA MICHAŁ NOWICKI | MICHAŁ NOWICKI |  | UL. GRENADIERÓW 9/1 | WARSZAWA | No
VET00045 | PRZYCHODNIA WETERYNARYJNA | PRZYCHODNIA WETERYNARYJNA PRYWATNA PRAKTYKA WETERYNARYJNA BŁAŻEJ ORCZYŃSKI | PRYWATNA PRAKTYKA WETERYNARYJNA | BŁAŻEJ ORCZYŃSKI | UL. MONIUSZKI 20 | KOSZALIN | No
VET00046 | ARSWET LECZNICA DLA ZWIERZĄT | ARSWET LECZNICA DLA ZWIERZĄT GRZEGORZ KOTOMSKI | GRZEGORZ KOTOMSKI |  | UL. GEN. AUGUSTA EMILA FIELDORFA "NILA" 5 | WARSZAWA | No
VET00047 | POLVET HEALTHCARE TEODOROWSKI | POLVET HEALTHCARE TEODOROWSKI SPÓŁKA JAWNA | SPÓŁKA JAWNA |  | UL. POWSTAŃCÓW 7 | ORZESZE | No
VET00048 | PRZYCHODNIA WETERYNARYJNA | PRZYCHODNIA WETERYNARYJNA PIOTR DĄBROWSKI SPÓŁKA JAWNA | PIOTR DĄBROWSKI SPÓŁKA JAWNA |  | UL. JUGOSŁOWIAŃSKA 13 | POZNAŃ | No
VET00049 | THERIOS S.C. JACEK INGARDEN, | THERIOS S.C. JACEK INGARDEN, MAJA INGARDEN | MAJA INGARDEN |  | UL. PARTYZANTÓW 5A | MYŚLENICE | No
VET00050 | VETCARE GROUP SP. Z O.O. | VETCARE GROUP SP. Z O.O. |  |  | UL. BOLESŁAWA KRZYWOUSTEGO 105/22 | WROCŁAW | No
VET00051 | CAŁODOBOWA KLINIKA | CAŁODOBOWA KLINIKA WETERYNARYJNA "PUŁAWSKA" S. C. | WETERYNARYJNA "PUŁAWSKA" S. C. |  | UL. PULAWSKA 509 | ŁÓDŹ | No
VET00052 | LEK. WET. ROBERT IMIOŁO | LEK. WET. ROBERT IMIOŁO |  |  | UL. WOLNOŚCI 121 | BĘDZIN | No
VET00053 | INDYWIDUALNA PRAKTYKA WETERYNARYJNA | INDYWIDUALNA PRAKTYKA WETERYNARYJNA JOANNA ZALEWSKA | JOANNA ZALEWSKA |  | UL. ŁOWICKA 73 | GDYNIA | No
VET00054 | PRZYCHODNIA WETERYNARYJNA | PRZYCHODNIA WETERYNARYJNA DR. N. WET. TOMASZ SZCZYP | DR. N. WET. TOMASZ SZCZYP |  | UL. MICKIEWICZA 35-37 | WROCŁAW | No
VET00055 | LUBELSKA POLIKLINIKA WETERYNARYJNA S.C. | LUBELSKA POLIKLINIKA WETERYNARYJNA S.C. |  |  | AL. KRAŚNICKA 89 | LUBLIN | No
VET00056 | PRZYCHODNIA WETERYNARYJNA | PRZYCHODNIA WETERYNARYJNA IZABELA CHODOROWSKA | IZABELA CHODOROWSKA |  | UL. CHARZYNO 11A | CHARZYNO | No
VET00057 | JACEK BRZESKI | JACEK BRZESKI GABINET WETERYNARYJNY | GABINET WETERYNARYJNY |  | UL. I DYWIZJI IM. T. KOŚCIUSZKI 25 | GIŻYCKO | No
VET00058 | CAŁODOBOWA KLINIKA WETERYNARYJNA | CAŁODOBOWA KLINIKA WETERYNARYJNA "PUŁAWSKA" S.C. | "PUŁAWSKA" S.C. |  | UL. PUŁAWSKA 509 | WARSZAWA | No
VET00059 | MATEUSZ HECOLD | MATEUSZ HECOLD GABINET WETERYNARYJNY | GABINET WETERYNARYJNY |  | UL. SŁONECZNA 3A | KONSTANCIN-JEZIORNA | No
VET00060 | WET - PASZ S.C. Z.GNUS M.GNUS | WET - PASZ S.C. Z.GNUS M.GNUS |  |  | UL. RAKONIEWICKA 24 | GRODZISK WIELKOPOLSKI | No
VET00061 | PIOTR KOWALCZYK | PIOTR KOWALCZYK LEKARZ WETERYNARII | LEKARZ WETERYNARII |  | UL. NORMANDII 10 F | JÓZEFOSŁAW | No
VET00062 | PIOTR TRĘBACZ | PIOTR TRĘBACZ USŁUGI LEKARSKO WETERYNARYJNE | USŁUGI LEKARSKO WETERYNARYJNE |  | UL. GOŚCINIEC 166/1 | WARSZAWA | No
VET00063 | LECZNICA WETERYNARYJNA SWEETVET | LECZNICA WETERYNARYJNA SWEETVET SŁODKI MUCHA SP. J. | SŁODKI MUCHA SP. J. |  | UL. ŁĘCZYCKA 37 | BYDGOSZCZ | No
VET00064 | TECHNOMED SP. Z O.O | TECHNOMED SP. Z O.O |  |  | UL. SZAMOTULSKA 7 | KOBYLNIKI | No
VET00065 | PRZYCHODNIA WETERYNARYJNA | PRZYCHODNIA WETERYNARYJNA CEZARY SYGOCKI | CEZARY SYGOCKI |  | UL. CHROBREGO 54 LOK 5 | RADOM | No
VET00066 | PRZYCHODNIA WETERYNARYJNA | PRZYCHODNIA WETERYNARYJNA DLA MAŁYCH ZWIERZĄT Lek WET ADAM CHODOROWSKI | DLA MAŁYCH ZWIERZĄT | Lek WET ADAM CHODOROWSKI | UL. EWY SZELBURG ZAREMBINY 20 | KOŁOBRZEG | No
VET00067 | PRZYCHODNIA WETERYNARYJNA | PRZYCHODNIA WETERYNARYJNA MARYSIN S.C. | MARYSIN S.C. |  | UL. KORKOWA 103 | WARSZAWA | No
VET00068 | PRZYCHODNIA WETERYNARYJNA S.C. | PRZYCHODNIA WETERYNARYJNA S.C. |  |  | UL. KWIATOWA 27 | PSZENNO | No
VET00069 | PRZYCHODNIA WETERYNARYJNA CHIRON | PRZYCHODNIA WETERYNARYJNA CHIRON JANUSZ ZAMYŚLEWSKI I PAWEŁ ZAMYŚLEWSKI SPÓŁKA CYWILNA | JANUSZ ZAMYŚLEWSKI I PAWEŁ ZAMYŚLEWSKI | SPÓŁKA CYWILNA | UL. GAJOWA 34 | BYDGOSZCZ | No
VET00070 | PRZYCHODNIA WETERYNARYJNA „HAU -MIAU” | PRZYCHODNIA WETERYNARYJNA „HAU -MIAU” LEK. WET. HUBERT SROKA | LEK. WET. HUBERT SROKA |  | UL. 11 LISTOPADA 74 | STASZÓW | No
VET00071 | BĄK LECZNICA DLA ZWIERZĄT | BĄK LECZNICA DLA ZWIERZĄT SPÓŁKA KOMANDYTOWA | SPÓŁKA KOMANDYTOWA |  | UL. GUSTAWA MORCINKA 32 | WARSZAWA | No
VET00072 | LEGWET - CAŁODOBOWA LECZNICA WETERYNARYJNA | LEGWET - CAŁODOBOWA LECZNICA WETERYNARYJNA KRZYSZTOF ZDEB ŁUKASZ KRYSA SP. K. | KRZYSZTOF ZDEB ŁUKASZ KRYSA SP. K. |  | UL. JAGIELLOŃSKA 20 | LEGIONOWO | No
VET00073 | GABINET WETERYNARYJNY SABVET | GABINET WETERYNARYJNY SABVET |  |  | UL. STRUMYKOWA 15 | ZIELONA GÓRA | No
VET00074 | PRZYCHODNIA DLA ZWIERZĄT | PRZYCHODNIA DLA ZWIERZĄT KATARZYNA KOLMAN | KATARZYNA KOLMAN |  | UL. SŁONECZNA 8 | KOŁOBRZEG | No
VET00075 | TAURUS USŁUGI WETERYNARYJNE S.C. | TAURUS USŁUGI WETERYNARYJNE S.C. P. WARMOWSKI Z. CZAJA | P. WARMOWSKI Z. CZAJA |  | UL. ZAMKOWA 44B | KARTUZY | No
VET00076 | PRZYCHODNIA WETERYNARYJNA J. CYMBRYŁOWICZ | PRZYCHODNIA WETERYNARYJNA J. CYMBRYŁOWICZ GLIWICKA PRZYCHODNIA WETERYNARYJNA | GLIWICKA PRZYCHODNIA WETERYNARYJNA |  | UL. TOSZECKA 19 | GLIWICE | No
VET00077 | PRZYCHODNIA WETERYNARYJNA AURA | PRZYCHODNIA WETERYNARYJNA AURA RAFAŁ BERNACKI | RAFAŁ BERNACKI |  | UL. DĘBOWA 31 | ŁOCHOWO | No
VET00078 | PRZYCHODNIA WETERYNARYJNA | PRZYCHODNIA WETERYNARYJNA J.J. KOŃCZAK S.C. | J.J. KOŃCZAK S.C. |  | UL. LEŚNA 1 | RUMIA | No
VET00079 | EQUINE SPORT VET MACHAŁ ROJEK | EQUINE SPORT VET MACHAŁ ROJEK |  |  | UL. CHINÓW 46D | KOZIENICE | No
VET00080 | VETCO SP. Z O.O. | VETCO SP. Z O.O. |  |  | AL. 3 MAJA 7/2 | WARSZAWA | No
VET00081 | PRZYCHODNIA WETERYNARYJNA | PRZYCHODNIA WETERYNARYJNA "SPECVET" | "SPECVET" |  | UL. J. ROSTAFIŃSKICH 4 | WARSZAWA | No
VET00082 | MARCIN NOCZYNSKI | MARCIN NOCZYNSKI PRZYCHODNIA WETERYNARYJNA NOVET | PRZYCHODNIA WETERYNARYJNA NOVET |  | UL. GORLICKA 64/3U | WROCŁAW | No
VET00083 | PRZYCHODNIA WETRYNARYJNA LABRADOR | PRZYCHODNIA WETRYNARYJNA LABRADOR MICHAŁ METYK | MICHAŁ METYK |  | UL. KUŹNIA 61A | OSTROWIEC ŚWIĘTOKRZYSKI | No
VET00084 | 4ANIMALI MAREK WOJCIECHOWSKI | 4ANIMALI MAREK WOJCIECHOWSKI |  |  | Ul. WILIAMA SZEKSPIRA 2/139 | WARSZAWA | No
VET00085 | EQUI SALUS S. C. W. RYSZKA W. KASPERSKI | EQUI SALUS S. C. W. RYSZKA W. KASPERSKI |  |  | GLINNO 65 | GLINNO | No
VET00086 | GABINET WETERYNARYJNY | GABINET WETERYNARYJNY SZYMON MICZAJKA | SZYMON MICZAJKA |  | Ul. JANA WYGLENDY 1 | RYBNIK | No
VET00087 | PRZYCHODNIA WETERYNARYJNA | PRZYCHODNIA WETERYNARYJNA FENIKS S.C. | FENIKS S.C. |  | UL. OKÓLNA 113A | CZĘSTOCHOWA | No
VET00088 | PUŁAWSKIE CENTRUM WETERYNARYJNE SP. Z O.O. | PUŁAWSKIE CENTRUM WETERYNARYJNE SP. Z O.O. |  |  | UL. MOŚCICKIEGO 1 | PUŁAWY | No
VET00089 | PSYCHODNIA | PSYCHODNIA PRZYCHODNIA WETERYNARYJNA | PRZYCHODNIA WETERYNARYJNA |  | UL. HEROLDÓW 6 | WARSZAWA | No
VET00090 | BEATA DEGÓRSKA USŁUGI WETERYNARYJNE | BEATA DEGÓRSKA USŁUGI WETERYNARYJNE |  |  | UL. CHŁODNA 22/49 | WARSZAWA | No
VET00091 | CENTRUM WETERYNARYJNE CENTAUR | CENTRUM WETERYNARYJNE CENTAUR MAŁGORZATA CHMIELIŃSKA | MAŁGORZATA CHMIELIŃSKA |  | UL. MIKOŁAJA KOPENIKA 14C | MŁAWA | No
VET00092 | PRZYCHODNIA WETERYNARYJNA | PRZYCHODNIA WETERYNARYJNA MRUCZEK | MRUCZEK |  | OSIEDLE BOHATERÓW WRZEŚNIA 1J U3 | KRAKÓW | No

## Arkusz1 (hidden)
3 dni - Ostateczny termin dostawy zostanie potwierdzony na etapie realizacji zamówienia przez pracownika Customer Service
30 dni -Ostateczny termin dostawy zostanie potwierdzony na etapie realizacji zamówienia przez pracownika Customer Service
Ostateczny termin dostawy zostanie potwierdzony na etapie realizacji zamówienia przez pracownika Customer Service
12 miesięcy
24 miesięce
36 miesięcy
7 dni
15 dni
30 dni
60 dni
90 dni